## A.U. 14 A 18
ANÁLISIS DEL AU
| PLAZO EN MESES | 3 |  | VALOR TOTAL | 0
|  |  |  | COSTOS DIRECTO DE OBRA | 0
1. | PERSONAL PROFESIONAL
| PROFESIONAL | SALARIO | UTILIZACION MES | No. MESES | V/r PARCIAL
1.1 | Director de Obra |  |  | 3 | 0
1.2 | Residente de Obra |  |  | 3 | 0
1.3 | tecnologo y/o inspector de obra |  |  | 3 | 0
1.4 | Asesor Seguridad y salud en el trabajo |  |  |  | 0
1.5 | Asesor Ambiental |  |  |  | 0
1.6 | Asesor de gestión de calidad |  |  |  | 0
1.7 | Asesor gestión social |  |  |  | 0
1.8 | Maestro de obra |  |  | 3 | 0
1.9 | Ing. electricista |  |  |  | 0
1.9 | Inspector de Obra |  |  | 3 | 0
| Subtotal Personal |  |  |  | 0
| Factor Prestacional |  |  | 66.29% | 0
| Total Personal |  |  |  | 0
2. | PERSONAL DE APOYO
2.1 | Secretaria |  | 0 | 0 | 0
2.2 | Almacenista |  | 1 | 3 | 0
2.3 | Auxiliar contable |  | 0 | 0 | 0
2.4 | Vigilancia |  | 1 | 3 | 0
2.5 | Mensajero |  | 0 | 0 | 0
| Subtotal Personal |  |  |  | 0
| Factor Prestacional |  |  | 66.29% | 0
| Total Personal |  |  |  | 0 |  | 0
3. | COSTOS DE LEGALIZACION
3.1 | POLIZAS | 0 | 1% |  | 0
| Subtotal costos de legalizacion |  |  |  | 0
4. | IMPUESTOS
4.1 | IMPUESTO DE TIMBRE | 0 |  |  | 0
4.1 | ESTAMPILLAS PRODEPORTE | 0 | 2% |  | 0
4.2 | ESTAMPILLAS PRODEPORTE | 0 |  |  | 0
4.3 | ESTAMPILLAS PRODEPORTE | 0 |  |  | 0
4.4 | ESTAMPILLAS PRODEPORTE | 0 |  |  | 0
4.2 | ESTAMPILLAS PROHOSPITAL | 0 | 2% |  | 0
4.3 | CONTRIBUCION ESPECIAL | 0 | 5% |  | 0
4.4 |  |  |  |  | 0
4.5 |  |  |  |  | 0
| Subtotal Impuestos |  |  |  | 0
5. | COSTOS DIRECTOS REEMBOLSABLES
5.1 | Equipos de computo | 50000 |  | 3 | 0
5.2 | Comunicaciones y Telefonos | 80000 |  | 3 | 0
5.3 | Gastos operacionales de oficina | 80000 |  | 3 | 0
5.4 | Papeleria, Fotocopias, Fax y Fotografias. | 30000 |  | 3 | 0
5.5 | Seguridad Industrial | 306782 | 1 | 4
5.6 | Vigilancia | 1700000 | 2 |  | 0
| Subtotal Costos Directos |  |  |  | 0
| Factor de Administracion |  |  |  | 0
| Total Costos Directos |  |  |  | 0
6 | OTROS COSTOS
6.1 | Campamente o bodega | 2000000 | 1 |  | 0
6.2 | Valla informativa | 150000 | 0 | 3 | 0
| Subtotal Otros |  |  |  | 0
1 | VALOR TOTAL ADMINISTRACION (1+2+3+4+5+6) |  |  |  | 0 | 0 | #DIV/0!
2 | VALOR UTILIDAD |  |  |  | 0 | 0
| REDONDEO GENERAL |  |  | 0% | 0
Representante Legal

## PRESU (14A18),(11A14+)
|  |  | CONTRATO N°: | [9 empty] | CONTRATO N°:
|  |  | OBJETO: | OBRA CIVIL PARA LA REMODELACION DEL CIRCUITO 3CE (ETAPA 2), CALLE 14 E A 18 E ENTRE CARRERAS 5 A 7” | [8 empty] | OBJETO: | OBRA CIVIL PARA LA REMODELACION DEL CIRCUITO 3CE (ETAPA 2), CALLE 11 A 14 E ENTRE CARRERAS 5 A 7” Y PUNTOS CERCANOS EN EL CENTRO DE LA CIUDAD.
|  |  | VALOR INICIAL CONTRATO : |  |  | 0 | [6 empty] | VALOR INICIAL CONTRATO : |  |  | 0
|  |  | VALOR ADICION : |  |  | 0 | [6 empty] | VALOR ADICION : |  |  | 0
|  |  | VALOR DEL CONTRATO : |  |  | 0 | [6 empty] | VALOR DEL CONTRATO : |  |  | 0
|  |  | CONTRATISTA : | [9 empty] | CONTRATISTA :
|  |  | INTERVENTORIA : |  | EMPRESA DE ENERGÍA DE PEREIRA | [7 empty] | INTERVENTORIA : |  | EMPRESA DE ENERGÍA DE PEREIRA
| ITEM | DESCRIPCION | UND | CANT | VR / UNIT | VR / PARCIAL |  |  |  |  | ITEM | DESCRIPCION | UND | CANT | VR / UNIT | VR / PARCIAL
1 | 1 | Perforación Microtunel (4 Vías x 4") + Ducto TDP 4" incluye la tubería. | ML | 23 | 0 | 0 | 0 |  |  |  | 1 | Perforación Microtunel (2 Vías x 4") + Ducto TDP 4" incluye la tubería. | ML | 42 | 0 | 0
| 2 | Placa e Instalación de tapa de seguridad en lámina de acero cold-rolled e=3/8" CARCAMO EXISTENTE - PLACA ANDEN | UN | 11 | 0 | 0 | 0 |  |  |  | 2 | Placa e Instalación de tapa de seguridad en lámina de acero cold-rolled e=3/8" CARCAMO EXISTENTE - PLACA ANDEN | UN | 15 | 0 | 0
7 | 3 | Placa e Instalación de tapa de seguridad en lámina de acero cold-rolled e=3/8" CARCAMO EXISTENTE - PLACA ADOQUIN | UN | 8 | 0 | 0 | 0 |  |  |  | 3 | Carcamo peatonal C 20.7MPa. Impermeabilizado ANDEN | ML | 7 | 0 | 0
| 4 | Placa e Instalación de tapa de seguridad en lámina de acero cold-rolled e=3/8" CARCAMO NUEVO - PLACA ADOQUIN | UN | 9 | 0 | 0 | 0 |  |  |  | 4 | Carcamo peatonal C 20.7MPa. Impermeabilizado ADOQUIN | ML | 9 | 0 | 0
| 5 | Placa e Instalación de tapa de seguridad en lámina de acero cold-rolled e=3/8" CARCAMO NUEVO - PLACA ANDEN | UN | 10 | 0 | 0 | 0 |  |  |  | 5 | CAMARA C20.7MPa. IMPERM. 1.50X1.50X1.50h) peatonal (UND - UND) | UN | 11 | 0 | 0
| 6 | Carcamo peatonal C 20.7MPa. Impermeabilizado ANDEN | ML | 56 | 0 | 0 | 0 |  |  |  | 6 | Ducto pvc de 1/2" a 3/4" L=2,00 m a carcamo + curva en andén | UN | 25 | 0 | 0
21 | 7 | Carcamo peatonal C 20.7MPa. Impermeabilizado ADOQUIN | ML | 117 | 0 | 0 | 0 |  |  |  | 7 | Ducto pvc de 1/2" a 3/4" L=1 a 10 m a camara de inspeccion o barraje + curva en andén | UN | 7 | 0 | 0
| 8 | CÁRCAMO EN CONCRETO 20.7MPa. Impermeabilizado - VEHÍCULAR (UND - ML) | ML | 5 | 0 | 0 | 0 |  |  |  | 8 | Ducto pvc de 1" L= de 1 a 2 m a carcamo + curva en andén | UN | 11 | 0 | 0
| 9 | CAMARA DE BARRAJE EN C20.7MPa. IMPERM. SOBRE PISO EN ANDEN Y ADOQUIN (UND - UND) | UN | 6 | 0 | 0 | 0 |  |  |  | 9 | Ducto pvc de 1" L= de 1 a 10 m a camara de inspeccion o camara de barraje + curva en andén | UN | 10 | 0 | 0
| 10 | CAMARA C20.7MPa. IMPERM. 1.50X1.50X1.50h) peatonal (UND - UND) | UN | 3 | 0 | 0 | 0 |  |  |  | 10 | Ducto pvc de 11/2" y 2" L= de 1 a 2 m a carcamo + curva en andén | UN | 12 | 0 | 0
| 11 | ADECUACION CAMARA DE TRANSFORMADOR C24 MPa. IMPERMEAB. Y CAMARA CAJA DE MANIOBRA | UN | 3 | 0 | 0 | 0 |  |  |  | 11 | Ducto pvc de 11/2" y 2" L= de 1 a 10m a camara de inspeccion o camara de barraje + curva en adoquin | UN | 2 | 0 | 0
| 12 | CÁMARA PARA CAJA DE MANIOBRA | UN | 1 | 0 | 0 | 0 |  |  |  | 12 | Afloramiento pvc de 3"L= de 1 a 2 m incluye curva de gran radio en anden | UN | 1 | 0 | 0
| 13 | Ducto pvc de 1/2" a 3/4" L=2,00 m a carcamo + curva en andén | UN | 20 | 0 | 0 | 0 |  |  |  | 13 | Afloramiento pvc de 4" L= 3m incluye curva de gran radio en anden | UN | 2 | 0 | 0
13 | 14 | Ducto pvc de 1/2" a 3/4" L=1 a 10 m a camara de inspeccion o barraje + curva en andén | UN | 12 | 0 | 0 | 0 |  |  |  | 14 | Desmonte de adoquines | M2 | 10 | 0 | 0
14 | 15 | Ducto pvc de 1" L= de 1 a 2 m a carcamo + curva en andén | UN | 12 | 0 | 0 | 0 |  |  |  | 15 | Reinstalación de adoquín peatonal existente incluye arena | M2 | 10 | 0 | 0
15 | 16 | Ducto pvc de 1" L= de 1 a 10 m a camara de inspeccion o camara de barraje + curva en andén | UN | 9 | 0 | 0 | 0 |  |  |  | 16 | Limpieza de cárcamo | ml | 40 | 0 | 0
16 | 17 | Ducto pvc de 11/2" y 2" L= de 1 a 2 m a carcamo + curva en andén | UN | 22 | 0 | 0 | 0 |  |  |  | 17 | BANCO DE DUCTOS (4 vías x 4") sobre anden (UND - ML) | ML | 208.6 | 0 | 0
17 | 18 | Ducto pvc de 11/2" y 2" L= de 1 a 10m a camara de inspeccion o camara de barraje + curva en adoquin | UN | 15 | 0 | 0 | 0 |  |  |  | 18 | Demolicion de muro para direccionamiento de carcamo o camara, retiro de sobrantes . | M | 2 | 0 | 0
18 | 19 | Escalera de gato D=3/4" L=1.1m+Anclaje+Epoxico | UN | 5 | 0 | 0 | 0 |  |  |  | 19 | Caja de inspeccion 0,80*0,80*1 m Anden | UN | 1 | 0 | 0
| 20 | Limpieza de cárcamo | ml | 654 | 0 | 0 |  |  |  |  | 20 | Retiro de rejilla en platinas metalicos | M2 | 5 | 0 | 0
| 21 | BANCO DE DUCTOS (4 vías x 4") sobre anden (UND - ML) | ML | 15.4 | 0 | 0 |  |  |  |  | 21 | PLACA SUPERIOR PARA SELLADO DE REJILLA EN C20.7 Mpa.(ANDÉN) (1.0X1.0X0,15m Profundidad) incluye refuerzo. | M2 | 2.4 | 0 | 0
| 22 | Demolicion de muro para direccionamiento de carcamo o camara, retiro de sobrantes . | M | 2 | 0 | 0 | 0 |  |  |  | 22 | Retiro, suministro e instalacion de rejillas en platinas metalicos para camara transformador | M2 | 9 | 0 | 0
| 23 | Caja de inspeccion 0,80*0,80*1 m Anden | UN | 1 | 0 | 0 | 0 |  |  |  | 23 | Retiro de plaquetas en cámara de transformador incluye corte de concreto, retiro y reinstalación de adoquines. | GLB | 1 | 0 | 0
| 24 | PLACA SUPERIOR PARA SELLADO DE REJILLA EN C20.7 Mpa.(ANDÉN) (1.0X1.0X0,15m Profundidad) incluye refuerzo. | M2 | 18.24 | 0 | 0 | 0 |  |  |  | 24 | Plaquetas en C24 MPa. (2,90x.20x.20h) incluye el refuerzo | UN | 4 | 0 | 0
23 | 25 | DESMONTE Y REINSTALACION DE CAJA DE MEDIDOR DE ACCUEDUCTO. | UN | 50 | 0 | 0 | 0 |  |  |  | 25 | Construccion Cámara de Transformador en C24MPa. Imperm. (4,70 x 2,40 x 2.3). Concreto acelerado a 7 dias | UN | 1 | 0 | 0
22 | 26 | Demolición de concreto reforzado | M3 | 6 | 0 | 0 | 0 |  |  |  | 26 | Reparacon de domiciliaria de alcantarillado 6", desarrollo 2,00m., incluye accesorios. | UN | 5 | 0 | 0
| 27 | Excavación en material común seco de 0 - 2 m manual | M3 | 40 | 0 | 0 | 0 |  |  |  | 27 | Reparacon de domiciliaria de alcantarillado 4", desarrollo 2,00m., incluye accesorios. | UN | 5 | 0 | 0
11 | 28 | Concreto Impermeabilizado 20.7 MPa. (Grava de 1") Para muro complenetario en la caja de trafo cll 14 con cra 6 | M3 | 1.122 | 0 | 0 | 0 |  |  |  | 28 | Reparacon de domiciliaria de acueducto 1", desarrollo 2,00m., incluye accesorios. | UN | 5 | 0 | 0
| 29 | Demolicion de muro para direccionamiento de carcamo o camara, retiro de sobrantes y emboquillado en concreto para perforacion microtunel | M3 | 2 | 0 | 0 | 0 |  |  |  | 29 | Caja de inspeccion de 0,40 x 0,40 m., para reparacion de omiciliaria de alcantarillado. | UN | 5 | 0 | 0
4 | 30 | Desmonte de adoquines | M2 | 10 | 0 | 0 | 0 |  |  |  | 30 | Alquiler de campamento | MES | 3 | 0 | 0
| 31 | Reinstalación de adoquín peatonal existente incluye arena | M2 | 10 | 0 | 0 | 0 | Asesor electricista (dedicacion 20%) | mes | 2 | 31 | Asesor en salud ocupacional (dedicacion 100%) | MES | 3 | 0 | 0
| 32 | Camara de inspeccion 0,80*0,80*1 m Adoquin | UN | 2 | 0 | 0 | 0 | Vigilante | mes | 2 | 32 | Tecnico y/o tecnologo electricista operativo con conocimiento en redes de media y alta tension (dedicacion 100%) | MES | 3 | 0 | 0
| 33 | Reparacon de domiciliaria de alcantarillado 6", desarrollo 2,00m., incluye accesorios. | UN | 10 | 0 | 0 | 0 |  |  |  | 33 | almacenista + prestaciones | MES | 3 | 0 | 0
| 34 | Reparacon de domiciliaria de alcantarillado 4", desarrollo 2,00m., incluye accesorios. | UN | 10 | 0 | 0 | 0 |  |  |  | 34 | vigilancia + prestaciones | MES | 3 | 0 | 0
2 | 35 | Reparacon de domiciliaria de acueducto 1", desarrollo 2,00m., incluye accesorios. | UN | 10 | 0 | 0 | 0 |  |  |  | 35 | maestro + prestaciones | MES | 3 | 0 | 0
3 | 36 | Caja de inspeccion de 0,40 x 0,40 m., para reparacion de omiciliaria de alcantarillado. | UN | 10 | 0 | 0 | 0
5 | 37 | Alquiler de campamento | MES | 3 | 0 | 0 | 0 |  |  |  |  | COSTO DIRECTO |  |  |  | 0
6 | 38 | Asesor en salud ocupacional (dedicacion 100%) | MES | 3 | 0 | 0 | [5 empty] | ADMINISTRACION | % |  |  | 0
8 | 39 | Tecnico y/o tecnologo electricista operativo con conocimiento en redes de media y alta tension (dedicacion 100%) | MES | 3 | 0 | 0 | [5 empty] | UTILIDAD | % |  |  | 0
9 | [11 empty] | VALOR TOTAL |  |  |  | 0
10 |  | COSTO DIRECTO |  |  |  | 0
12 |  | ADMINISTRACION | % |  |  | 0
19 |  | UTILIDAD | % |  |  | 0
20 |  | VALOR TOTAL |  |  |  | 0
0
0
0
0
0

## A.U. (hidden)
ANÁLISIS DEL AU
| PLAZO EN MESES | 2 |  | VALOR TOTAL | #REF!
|  |  |  | COSTOS DIRECTO DE OBRA | #REF!
1. | PERSONAL PROFESIONAL
| PROFESIONAL | SALARIO | UTILIZACION MES | No. MESES | V/r PARCIAL
1.1 | Director de Obra | 4000000 | 0.2 |  | 0
1.2 | Residente de Obra | 2800000 | 1 | 2 | 5600000
1.3 | Asesor Seguridad y salud en el trabajo | 1800000 | 1 |  | 0
1.4 | Asesor Ambiental | 1800000 | 0 |  | 0
1.5 | Asesor de gestión de calidad | 1800000 | 0 |  | 0
1.6 | Asesor gestión social | 1800000 | 0 |  | 0
1.7 | Comision topografica | 1800000 | 0 |  | 0
1.8 | Tecnico electricista | 1800000 | 0.1 |  | 0
1.9 | Inspector de Obra (Maestro) | 2200000 |  | 2 | 0
| Subtotal Personal |  |  |  | 5600000
| Factor Prestacional |  |  | 66.29% | 3712240
| Total Personal |  |  |  | 9312240
2. | PERSONAL DE APOYO
2.1 | Secretaria | 820857 | 0 | 2 | 0
2.2 | Almacenista | 820857 | 0 | 2 | 0
2.3 | Auxiliar contable | 820857 | 0 | 2 | 0
2.4 | Vigilancia | 2500000 | 0 | 2 | 0
2.5 | Mensajero | 820857 | 0 | 2 | 0
| Subtotal Personal |  |  |  | 0
| Factor Prestacional |  |  | 66.29% | 0
| Total Personal |  |  |  | 0
3. | COSTOS DE LEGALIZACION
3.1 | POLIZAS | #REF! | 100% |  | #REF!
| Subtotal costos de legalizacion |  |  |  | #REF!
4. | IMPUESTOS
4.1 | IMPUESTO DE TIMBRE | #REF! |  |  | #REF!
4.2 | ESTAMPILLAS | #REF! | 3.5% |  | #REF!
4.3 | Estampilla Prohospitales | #REF! | 4% |  | 0
4.4 | Industria y Comercio | #REF! |  |  | #REF!
4.5 | 4 por mil (Anticipo) | #REF! | 0.4% |  | 0
4.6 | CONTRIBUCION ESPECIAL | #REF! | 5% |  | #REF!
4.7 | RETENCION EN LA FUENTE | #REF! | 2% |  | #REF!
4.8 | FIC | #REF! |  |  | #REF!
| Subtotal Impuestos |  |  |  | #REF!
5. | COSTOS DIRECTOS REEMBOLSABLES
5.1 | Equipos de computo | 50000 |  | 2 | 0
5.2 | Comunicaciones y Telefonos | 80000 |  | 2 | 0
5.3 | Gastos operacionales de oficina | 80000 |  | 2 | 0
5.4 | Papeleria, Fotocopias, Fax y Fotografias. | 30000 |  | 2 | 0
5.5 | Seguridad Industrial | 306782 | 1 | 4
5.6 | Vigilancia | 1700000 | 2 |  | 0
| Subtotal Costos Directos |  |  |  | 0
| Factor de Administracion |  |  |  | 0
| Total Costos Directos |  |  |  | 0
6 | OTROS COSTOS
6.1 | Campamente o bodega | 2000000 | 1 |  | 0
6.2 | Valla informativa | 150000 | 0 | 2 | 0
| Subtotal Otros |  |  |  | 0
1 | VALOR TOTAL ADMINISTRACION (1+2+3+4+5+6) |  |  | #REF! | #REF!
2 | VALOR UTILIDAD |  |  | 4% | #REF!
| REDONDEO GENERAL |  |  | #REF! | #REF!
Representante Legal Perforar Ingenieria s.a.s.

## PRESU (hidden)
CONTRATO N°:
|  | OBJETO: | PENDIENTES CENTRO
|  | VALOR INICIAL CONTRATO : |  |  | #REF!
|  | VALOR ADICION : |  |  | 0
|  | VALOR DEL CONTRATO : |  |  | #REF!
CONTRATISTA :
|  | INTERVENTORIA : |  | EMPRESA DE ENERGÍA DE PEREIRA
ITEM | DESCRIPCION | UND | CANT | VR / UNIT | VR / PARCIAL
1 | Banco de ductos (4 vías x 4") pavimento rigido | ml | 21 | #REF! | #REF!
2 | Perforación Microtunel (4 Vías x 4") + Ducto TDP 4" incluye la tubería. | ml | 9.5 | 0 | 0
3 | Demolicion de muro de carcamo o camara, retiro de sobrantes y emboquillado en concreto para perforacion microtunel | glb | 6 | 0 | 0
4 | TAPA DE CARCAMO EN C20.7 Mpa.(ANDÉN) (1.0X 1.20 m Profundidad) | ml | 2 | 0 | 0
5 | Desmonte de adoquines | m2 | 2 | #REF! | #REF!
6 | Reinstalación de adoquín peatonal existente incluye arena | m2 | 2 | #REF! | #REF!
7 | Retiro y reinstalacion de rejillas en platinas metalicos para camara transformador | m2 | 8.99 | 0 | 0
8 | Instalación de tapa de seguridad en lámina de acero cold-rolled e=3/8" | und | 5 | #REF! | #REF!
9 | Desmonte y sello de tapa de seguridad e=15cm | und | 2 | #REF! | #REF!
10 | Retiro de plaquetas en cámara de transformador incluye corte de concreto, retiro y reinstalación de adoquines. | glb | 1 | #REF! | #REF!
11 | Construccion Cámara de Transformador en C24MPa. Imperm. (3,60x2,50x2.4h). Concreto acelerado a 7 dias | und | 1 | 0 | 0
12 | Entibado en madera para microtunel | m2 | 19.95 | #REF! | #REF!
13 | Alquiler de campamento | mes | 2 | 2500000 | 5000000
14 | Asesor en salud ocupacional (dedicacion 100%) | mes | 2 | #REF! | #REF!
15 | Asesor electricista (dedicacion 20%) contruccion de camara de transfomador | mes | 1 | #REF! | #REF!
16 | Paletero | dia | 90 | 0 | 0
17 | Vigilante | mes | 2 | #REF! | #REF!
14
15
16
17 | CAMARA C20.7MPa. IMPERM. 0.80X0.80X0.80h) para redes de baja tensión (tapa en concreto) | und |  | #REF! | #REF!
18 | CAMARA C20.7MPa. IMPERM. 0.80X0.80X0.80h) para redes de baja tensión (tapa en COLD ROLLED) | und |  | #REF! | #REF!
19 | Afloramiento pvc de 4" a 6" L= 3m incluye curva de gran radio en anden | und |  | #REF! | #REF!
20 | Afloramiento pvc de 4" a 6" L= 3m incluye curva de gran radio en tierra | und |  | 0 | 0
21 | Retiro de plaquetas en cámara de transformador incluye corte de concreto, retiro y reinstalación de adoquines. | glb |  | #REF! | #REF!
22 | Desmonte de postes manual incluye anclajes de soporte en dados de concreto | und |  | #REF! | #REF!
23 | Resane con mortero para fachada y pintura | m2 |  | #REF! | #REF!
24 | Morterno de nivelacion para anden | m2 |  | #REF! | #REF!
25 | Perforación Microtunel (4 Vías x 6") + Ducto TDP 6" incluye la tubería | ml |  | #REF! | #REF!
26 | Caja de inspección de 40 x 40 para reparación domiciliarias alcantarillado | und |  | #REF!
27 | Reparación de domiciliaria alcantarillado tuberia D ≤ 6" desarrollo 2m (incluye accesorios) | und |  | #REF! | #REF!
28 | Reparacion acometida domiciliaria acueducto tuberia D ≤4" (incluye accesorios) | und |  | #REF! | #REF!
29 | Ducto pvc de 1/2" a 3/4" L=10m + curva en andén | und |  | #REF! | #REF!
30 | Ducto pvc de 1" a 2" L=10m + curva en andén | und |  | #REF! | #REF!
31 | CAMARA C20.7MPa. IMPERM. + C28MPa (1.50X1.50X1.50h) vehicular | und |  | 0 | 0
32 | CAMARA C20.7MPa. IMPERM. 1.50X1.50X1.50h) peatonal | und |  | #REF! | #REF!
| COSTO DIRECTO |  |  |  | #REF!
| ADMINISTRACION | % | 25% |  | #REF!
| UTILIDAD | % | 4% |  | #REF!
| VALOR TOTAL |  |  |  | #REF!

## 2 (hidden)
[6 empty] | MEMORIA DE CANTIDADES DE OBRA |  | (espacio logo contratista)
(fecha)
Contrato No. |  |  | Año |  | Objeto | PENDIENTES CENTRO
Ítem: | 1 | Descripción: |  | Perforación Microtunel (4 Vías x 4") + Ducto TDP 4" incluye la tubería. |  |  | Unidad: | ml | Cantidad Total: |  | 30.5
REGISTRO FOTOGRAFICO | [5 empty] | UBICACIÓN | DIMENSIONES |  |  |  | SUBTOTAL
[7 empty] | UND | Ancho | Largo | Alto
OBRA CIVIL ADICIONAL PARA LA REMODELACION DEL CIRCUITO 2DQ ( ETAPA 1 ) CLL21 - CLL27 ENTRE CRA 7 A CRA 9
[6 empty] | Carrera 8 entre calles 26 y 27. De cámara de barraje (norte) a cámara de transformador (sur). |  |  | 9.5 |  | 9.5 | pavimento rigido
[6 empty] | Carrera 8 con cll 27 costado sur. De cárcamo a cárcamo. |  |  | 9 |  | 9
[6 empty] | De cárcamo a cárcamo (4 Vías x 4") + Ducto TDP 4" incluye la tubería. Calle 25 |  |  | 12 |  | 12
0
0
0
0
Firma | [5 empty] | OBSERVACIONES: |  | Firma
Nombre | [7 empty] | Nombre | ING. CESAR AUGUSTO MONTOYA ROMAN
Fecha | [7 empty] | Fecha | 0
Cargo | Residente de obra | [6 empty] | Cargo | INTERVENTOR

## 3 (hidden)
[6 empty] | MEMORIA DE CANTIDADES DE OBRA |  | (espacio logo contratista)
(fecha)
Contrato No. |  |  | Año |  | Objeto | PENDIENTES CENTRO
Ítem: | 2 | Descripción: |  | Demolicion de muro de carcamo o camara, retiro de sobrantes y emboquillado en concreto para perforacion microtunel |  |  | Unidad: | glb | Cantidad Total: |  | 6
REGISTRO FOTOGRAFICO | [5 empty] | UBICACIÓN | DIMENSIONES |  |  |  | SUBTOTAL
[7 empty] | UND | Ancho | Largo | Alto
OBRA CIVIL ADICIONAL PARA LA REMODELACION DEL CIRCUITO 2DQ ( ETAPA 1 ) CLL21 - CLL27 ENTRE CRA 7 A CRA 9
[6 empty] | Carrera 8 entre calles 26 y 27. De cámara de barraje (norte) a cámara de transformador (sur). | 2 |  |  |  | 2
[6 empty] | Carrera 8 con cll 27 costado sur. De cárcamo a cárcamo. | 2 |  |  |  | 2
[6 empty] | De cárcamo a cárcamo (4 Vías x 4") + Ducto TDP 4" incluye la tubería. Calle 25 | 2 |  |  |  | 2
0
0
0
0
Firma | [5 empty] | OBSERVACIONES: |  | Firma
Nombre | [7 empty] | Nombre | ING. CESAR AUGUSTO MONTOYA ROMAN
Fecha | [7 empty] | Fecha | 0
Cargo | Residente de obra | [6 empty] | Cargo | INTERVENTOR

## 4 (hidden)
[6 empty] | MEMORIA DE CANTIDADES DE OBRA |  | (espacio logo contratista)
(fecha)
Contrato No. |  |  | Año |  | Objeto | PENDIENTES CENTRO
Ítem: | 3 | Descripción: |  | Retiro y reinstalacion de rejillas en platinas metalicos para camara transformador |  |  | Unidad: | m2 | Cantidad Total: |  | 8.99
REGISTRO FOTOGRAFICO | [5 empty] | UBICACIÓN | DIMENSIONES |  |  |  | SUBTOTAL
[7 empty] | UND | Ancho | Largo | Alto
OBRA CIVIL ADICIONAL PARA LA REMODELACION DEL CIRCUITO 2DQ ( ETAPA 1 ) CLL21 - CLL27 ENTRE CRA 7 A CRA 9
[6 empty] | Cambio de rejillas camara transformado cra 8 entre calles 21 a 22 | 1 | 1.6 | 2.2 |  | 3.52
[7 empty] | 1 | 2.3 | 1.9 |  | 4.37
[7 empty] | 1 | 2.2 | 0.5 |  | 1.1
0
0
0
0
0
0
Firma | [10 empty] | 0
Nombre | [5 empty] | OBSERVACIONES: |  | Firma
Fecha | [7 empty] | Nombre | ING. CESAR AUGUSTO MONTOYA ROMAN
Cargo | Residente de obra | [6 empty] | Fecha | 0
[8 empty] | Cargo | INTERVENTOR

## 5 (hidden)
[6 empty] | MEMORIA DE CANTIDADES DE OBRA |  | (espacio logo contratista)
(fecha)
Contrato No. |  |  | Año |  | Objeto | PENDIENTES CENTRO
Ítem: | 5 | Descripción: |  | Instalación de tapa de seguridad en lámina de acero cold-rolled e=3/8" |  |  | Unidad: | und | Cantidad Total: |  | 5
REGISTRO FOTOGRAFICO | [5 empty] | UBICACIÓN | DIMENSIONES |  |  |  | SUBTOTAL
[7 empty] | UND | Ancho | Largo | Alto
OBRA CIVIL ADICIONAL PARA LA REMODELACION DEL CIRCUITO 2DQ ( ETAPA 1 ) CLL21 - CLL27 ENTRE CRA 7 A CRA 9
[6 empty] | Cra 9 entre calles 23 y 24 costado norte | 5 |  |  |  | 5
0
0
0
0
0
0
0
0
0
Firma | [5 empty] | OBSERVACIONES: |  | Firma
Nombre | [7 empty] | Nombre | ING. CESAR AUGUSTO MONTOYA ROMAN
Fecha | [7 empty] | Fecha | 0
Cargo | Residente de obra | [6 empty] | Cargo | INTERVENTOR

## 6 (hidden)
[6 empty] | MEMORIA DE CANTIDADES DE OBRA |  | (espacio logo contratista)
(fecha)
Contrato No. |  |  | Año |  | Objeto | PENDIENTES CENTRO
Ítem: | 6 | Descripción: |  | Desmonte y sello de tapa de seguridad e=15cm |  |  | Unidad: | und | Cantidad Total: |  | 2
REGISTRO FOTOGRAFICO | [5 empty] | UBICACIÓN | DIMENSIONES |  |  |  | SUBTOTAL
[7 empty] | UND | Ancho | Largo | Alto
OBRA CIVIL ADICIONAL PARA LA REMODELACION DEL CIRCUITO 2DQ ( ETAPA 1 ) CLL21 - CLL27 ENTRE CRA 7 A CRA 9
[6 empty] | Cra 9 entre calles 23 y 24 costado norte | 2 |  |  |  | 2
0
0
0
0
0
0
0
0
0
Firma | [5 empty] | OBSERVACIONES: |  | Firma
Nombre | [7 empty] | Nombre | ING. CESAR AUGUSTO MONTOYA ROMAN
Fecha | [7 empty] | Fecha | 0
Cargo | Residente de obra | [6 empty] | Cargo | INTERVENTOR

## APUS OCS 130
APUS GENERALES
ÍTEM 3. BANCO DE DUCTOS (4 vías x 4") SOBRE VÍA EN ASFALTO (UND - ML)
ÍTEM | DESCRIPCIÓN | UND | CANT. | VLR. UNIT. | VLR. TOTAL
1 | Cerramiento provisional con señalizador y tela de cerramiento | ml | 1.5 | #REF! | #REF!
2 | Cerramiento con cinta de señalización, incluye señalizador tubular, dos cintas | ml | 1 | #REF! | #REF!
3 | Señales preventivas | und | 0.1 | #REF! | #REF! | 2 señales cada 20m,
4 | Corte de pavimento flexible con cortadora autopropulsada | ml | 2 | #REF! | #REF!
5 | Demolicion pavimento flexible e>0,07m | m2 | 0.65 | #REF! | #REF!
6 | Excavacion en sub base h=0-2 manual | m3 | 0.2925 | #REF! | #REF! | analizar si es necesario excavar mas del ancho que ocupan los tubos
7 | Excavación en material común seco de 0 - 2 m manual | m3 | 0.2275 | #REF! | #REF!
8 | Trasiego de material sobrante al sitio de acopio | m3 | 0.73515 | #REF! | #REF!
9 | Retiro de sobrantes a escombrera certificada | m3 | 0.73515 | #REF! | #REF!
10 | Base en arena de pega e=0.10m | m2 | 0.65 | #REF! | #REF! | analizar si es necesario excavar mas del ancho que ocupan los tubos
11 | Tubo PVC 4" tipo TDP por 6.00m | ml | 4 | #REF! | #REF!
12 | Cinta de señalización | ml | 1 | 150 | 150
13 | Lleno compactado con material de sitio | m3 | 0.16358 | #REF! | #REF! | 10cmx0,65cm + espacios a los lados
14 | Sub Base granular tipo MOPT/INVIAS con vibrocompactador | m3 | 0.1625 | #REF! | #REF!
15 | Base granular tipo MOPT/INVIAS convibrocompactador | m3 | 0.13 | #REF! | #REF!
16 | Pavimento asfaltico caliente 70/90 con imprimación e=7cm Tipo Invias | m2 | 0.9 | #REF! | #REF! | espesor de pavimento???
17 | Pintura | m2 | 4 | 120000 | 480000
COSTO DIRECTO |  |  |  |  | #REF!
ÍTEM 3. BANCO DE DUCTOS (4 vías x 4") PAVIMENTO RIGIDO (UND - ML)
ÍTEM | DESCRIPCIÓN | UND | CANT. | VLR. UNIT. | VLR. TOTAL
1 | Cerramiento provisional con señalizador y tela de cerramiento | ml | 1.5 | #REF! | #REF!
2 | Cerramiento con cinta de señalización, incluye señalizador tubular, dos cintas | ml | 1 | #REF! | #REF!
3 | Señales preventivas | und | 0.1 | #REF! | #REF!
4 | Corte de pavimento flexible con cortadora autopropulsada | ml | 2 | #REF! | #REF!
5 | Demolicion pavimento flexible e>0,07m | m2 | 0.65 | #REF! | #REF!
6 | Excavacion en sub base h=0-2 manual | m3 | 0.2925 | #REF! | #REF!
7 | Excavación en material común seco de 0 - 2 m manual | m3 | 0.325 | #REF! | #REF!
8 | Trasiego de material sobrante al sitio de acopio | m3 | 0.8619 | #REF! | #REF!
9 | Retiro de sobrantes a escombrera certificada | m3 | 0.8619 | #REF! | #REF!
10 | Base en arena de pega e=0.10m | m2 | 0.65 | #REF! | #REF!
11 | Tubo PVC 4" tipo TDP por 6.00m | ml | 4 | #REF! | #REF!
12 | Cinta de señalización | ml | 1 | 150 | 150
13 | Lleno compactado con material de sitio | m3 | 0.16358 | #REF! | #REF!
14 | Sub Base granular tipo MOPT/INVIAS con vibrocompactador | m3 | 0.1625 | #REF! | #REF!
15 | Base granular tipo MOPT/INVIAS convibrocompactador | m3 | 0.13 | #REF! | #REF!
16 | Acero Fy = 60.000 psi d>1/4" Co+Fi+Ar | kg | 17.6667 | #REF! | #REF!
17 | Pavimento rigido 28 MPA acelerado 3 dias - MR= 4.1 kg/cm2 | m3 | 0.13 | #REF! | #REF!
18 | Pintura | m2 | 4 | 120000 | 480000
COSTO DIRECTO |  |  |  |  | #REF!
[7 empty] | ÍTEM | DESCRIPCIÓN | UND | CANT. | RENDIMIENTO
[8 empty] | Perforacion manual microtunel | M
[8 empty] | Cuadrilla G 1 Of + 2 Ay (jornal + prestaciones) | Día | 1 | 0.15
[8 empty] | Herramienta menor (% mano obra) | %MO | 0.1
[8 empty] | barreno manual | Día | 8 | 0.071
| ANALISIS DE PRECIOS UNITARIOS PROYECTO 72 Y OBRAS PENDIENTES | [5 empty] | COSTO DIRECTO
[7 empty] | ÍTEM | DESCRIPCIÓN | UND | CANT. | RENDIMIENTO | ÍTEM | DESCRIPCIÓN | UND | CANT. | VLR. UNIT. | RENDIMIENTO | VLR. TOTAL
[8 empty] | Tubo PVC 4" tipo TDP por 6.00m |  |  |  |  | Tubo PVC 6" tipo TDP por 6.00m
[8 empty] | Tubo PVC 4" tipo TDP por 6.00m | UND | 1.05 |  |  | Tubo PVC 4" tipo TDP por 6.00m | UND | 1.05
[8 empty] | Limpiador removedor PVC de 760 grs | Pote | 0.05 |  |  | Limpiador removedor PVC de 760 grs | Pote | 0.05
[8 empty] | Soldadura liquida para PVC 1/4 galon | Un | 0.05 |  |  | Soldadura liquida para PVC 1/4 galon | Un | 0.05
[8 empty] | Vaselina | Lb | 0.03 |  |  | Vaselina | Lb | 0.03
[8 empty] | Cuadrilla A 1 Of + 4 Ay (jornal + prestaciones) | Día | 1 | 0.01 |  | Cuadrilla A 1 Of + 4 Ay (jornal + prestaciones) | Día | 1 |  | 0.01
[8 empty] | Herramienta menor (% mano obra) | %MO | 0.1 |  |  | Herramienta menor (% mano obra) | %MO | 0.1
[7 empty] | COSTO DIRECTO |  |  |  |  | COSTO DIRECTO
[7 empty] | ÍTEM | DESCRIPCIÓN | UND | CANT. | RENDIMIENTO
[8 empty] | Cerramiento con cinta de señalización, incluye señalizador tubular, dos cintas | M
[8 empty] | Cinta de señalización cal 7 | M | 2 | 0.5
[8 empty] | Arena | M3 | 0.008 | 1.03
[8 empty] | Señalizador tubular de 1,30 m (2 líneas de cinta) | Un | 1 | 0.04
[6 empty] | 0.48 |  | Ayudante (jornal + prestaciones) | Día | 1 | 0.02
COSTO DIRECTO
[7 empty] | ÍTEM | DESCRIPCIÓN | UND | CANT. | RENDIMIENTO
[8 empty] | Cerramiento provisional con señalizador y tela de cerramiento | M
| Perforación Microtunel (4 Vías x 4") + Ducto TDP 4" incluye la tubería. |  |  |  | UND - ML |  |  | Señalizador tubular de 1,30 m (2 líneas de cinta) | Un | 1 | 0.08
ÍTEM 1 | DESCRIPCIÓN | UND | CANT. | VLR. UNIT. | VLR. TOTAL |  |  | Tela de cerramiento a = 2,10 m (rollo por 100 m) | M2 | 1.4 | 1.1
| Perforacion manual microtunel | ml | 4 | 0 | 0 |  |  | Ayudante (jornal + prestaciones) | Día | 1 | 0.05
| Tubo PVC 4" tipo TDP por 6.00m | ml | 4 | 0 | 0 |  |  | Herramienta menor (% mano obra) | %MO | 0.1
| Trasiego de material sobrante al sitio de acopio | m3 | 0.042158 | 0 | 0 |  | COSTO DIRECTO
| Retiro de sobrantes a escombrera certificada | m3 | 0.042158 | 0 | 0
[7 empty] | ÍTEM | DESCRIPCIÓN | UND | CANT. | RENDIMIENTO
COSTO DIRECTO |  |  |  |  | 0 |  |  | Trasiego de material sobrante al sitio de acopio | M3
[8 empty] | Herramienta menor | %MO | 0.1
| Perforación Microtunel (2 Vías x 4") + Ducto TDP 4" incluye la tubería. |  |  |  | UND - ML |  |  | Acarreo horizontal | %MO | 0.1
ÍTEM 1 | DESCRIPCIÓN | UND | CANT. | VLR. UNIT. | VLR. TOTAL |  |  | Ayudante (jornal + prestaciones) | Día | 1 | 0.22
| Perforacion manual microtunel | ml | 2 | 0 | 0 |  | COSTO DIRECTO
| Tubo PVC 4" tipo TDP por 6.00m | ml | 2 | 0 | 0
| Trasiego de material sobrante al sitio de acopio | m3 | 0.021079 | 0 | 0 |  | ÍTEM | DESCRIPCIÓN | UND | CANT. | RENDIMIENTO
| Retiro de sobrantes a escombrera certificada | m3 | 0.021079 | 0 | 0 |  |  | Retiro de sobrantes a escombrera certificada | M3
[8 empty] | Transporte material (corte, sub-base, base, afirmado, Petreos, arenas, etc) | M3-Km | 13
COSTO DIRECTO |  |  |  |  | 0 |  |  | Disposición en botadero | M3 | 1 | 1
[8 empty] | Cuadrilla H 4 Ay (jornal + prestaciones) | Día | 1 | 0.07
[8 empty] | Herramienta menor (% mano obra) | %MO | 0.02
COSTO DIRECTO
| Placa e Instalación de tapa de seguridad en lámina de acero cold-rolled e=3/8" CARCAMO EXISTENTE - PLACA ANDEN |  |  |  | UND - UND | [6 empty] | ÍTEM | DESCRIPCIÓN | UND | CANT. | VLR. UNIT. | RENDIMIENTO | VLR. TOTAL
ÍTEM 3 | DESCRIPCIÓN | UND | CANT. | VLR. UNIT. | VLR. TOTAL |  | ÍTEM | DESCRIPCIÓN | UND | CANT. | RENDIMIENTO |  | Señales preventivas | Un
| Cerramiento provisional con señalizador y tela de cerramiento | ml | 4 | 0 | 0 |  |  | Señales preventivas |  |  |  |  | Señales preventivas | Un | 1
| Cerramiento con cinta de señalización, incluye señalizador tubular, dos cintas | ml | 2 | 0 | 0 |  |  | Señales preventivas | Un | 1 |  |  | Cuadrilla E 1 Of + 1 Ay (jornal + prestaciones) | Día | 1 |  | 0.2
| Corte con disco de andén en concreto | ml | 4.2 | 0 | 0 |  |  | Cuadrilla E 1 Of + 1 Ay (jornal + prestaciones) | Día | 1 | 0.2 |  | Herramienta menor (% mano obra) | %MO | 0.1
| Demolición de anden en concreto e≈12cm | m2 | 1.2 | 0 | 0 |  |  | Herramienta menor (% mano obra) | %MO | 0.1 |  | COSTO DIRECTO
| Trasiego de material sobrante al sitio de acopio | m3 | 0.1584 | 0 | 0 |  | COSTO DIRECTO
| Retiro de sobrantes a escombrera certificada | m3 | 0.1584 | 0 | 0
| Acero Fy = 60.000 psi d>1/4" Co+Fi+Ar | kg | 20.5 | 0 | 0
| Formaleta | m2 | 1.2 | 0 | 0 |  | ÍTEM | DESCRIPCIÓN | UND | CANT. | RENDIMIENTO
| Concreto Impermeabilizado 20.7 MPa. (Grava de 1") | m3 | 0.13887 | 0 | 0 |  |  | Demolición de concreto reforzado | M3
| Instalacion Tapa de seguridad (D=50cm Lámina de acero cold-Rolled e=3/8") | UND | 1 | 0 | 0 |  |  | Cuadrilla H 4 Ay (jornal + prestaciones) | Día | 1 | 0.5
COSTO DIRECTO |  |  |  |  | 0 |  |  | Acarreo horizontal | %MO | 0.1
[8 empty] | Herramienta menor (% mano obra) | %MO | 0.15
| Placa e Instalación de tapa de seguridad en lámina de acero cold-rolled e=3/8" CARCAMO EXISTENTE - PLACA ADOQUIN |  |  |  | UND - UND |  | COSTO DIRECTO
ÍTEM 4 | DESCRIPCIÓN | UND | CANT. | VLR. UNIT. | VLR. TOTAL
| Cerramiento provisional con señalizador y tela de cerramiento | ml | 4 | 0 | 0 |  | ÍTEM | DESCRIPCIÓN | UND | CANT. | RENDIMIENTO | ÍTEM | DESCRIPCIÓN | UND | CANT. | VLR. UNIT. | RENDIMIENTO | VLR. TOTAL
| Cerramiento con cinta de señalización, incluye señalizador tubular, dos cintas | ml | 2 | 0 | 0 |  |  | Concreto Impermeabilizado 20.7 MPa. (Grava de 1") | M3 |  |  |  | Concreto 20.7 MPa. (Grava de 1") | M3
| Desmonte de adoquines | m2 | 0.88 | 0 | 0 |  |  | Cemento gris saco por 50 kilos, incluye cargue, descargue y transporte | Sc | 7 | 1.03 |  | Cemento gris saco por 50 kilos, incluye cargue, descargue y transporte | Sc | 7 |  | 1.03
| Demolición de concreto reforzado | m3 | 0.12 | 0 | 0 |  |  | Arena | M3 | 0.55 | 1.03 |  | Arena | M3 | 0.55 |  | 1.03
| Trasiego de material sobrante al sitio de acopio | m3 | 0.01584 | 0 | 0 |  |  | Trituradode rio (Planta trirurados) | M3 | 0.84 | 1.03 |  | Trituradode rio (Planta trirurados) | M3 | 0.84 |  | 1.03
| Retiro de sobrantes a escombrera certificada | m3 | 0.01584 | 0 | 0 |  |  | Agua | Lt | 180 | 1.03 |  | Agua | Lt | 180 |  | 1.03
| Acero Fy = 60.000 psi d>1/4" Co+Fi+Ar | kg | 20.5 | 0 | 0 |  |  | Impermeabilizante para concreto | Kg | 10.5 | 1.03
| Formaleta | m2 | 1.2 | 0 | 0 |  |  | Cuadrilla C 1 Of + 7 Ay (jornal + prestaciones) | Día | 1 | 0.125 |  | Cuadrilla C 1 Of + 7 Ay (jornal + prestaciones) | Día | 1 |  | 0.125
| Concreto Impermeabilizado 20.7 MPa. (Grava de 1") | m3 | 0.13887 | 0 | 0 |  |  | Herramienta menor (% mano obra) | %MO | 0.1 |  |  | Herramienta menor (% mano obra) | %MO | 0.1
| Instalacion Tapa de seguridad (D=50cm Lámina de acero cold-Rolled e=3/8") | UND | 1 | 0 | 0 |  |  | Concretadora gasolina de 1 o 1 1/2 sacos | Día | 1 | 0.3 |  | Concretadora gasolina de 1 o 1 1/2 sacos | Día | 1 |  | 0.3
| Reinstalación de adoquín peatonal existente incluye arena | m2 | 0.88 | 0 | 0 |  |  | Ensayo de resistencia concreto | Un | 0.5 | 0 |  | Ensayo de resistencia concreto | Un | 0.5 |  | 0
COSTO DIRECTO |  |  |  |  | 0 |  | COSTO DIRECTO |  |  |  |  | COSTO DIRECTO
| Placa e Instalación de tapa de seguridad en lámina de acero cold-rolled e=3/8" CARCAMO NUEVO - PLACA ADOQUIN |  |  |  | UND - UND |  | ÍTEM | DESCRIPCIÓN | UND | CANT. | RENDIMIENTO
ÍTEM 5 | DESCRIPCIÓN | UND | CANT. | VLR. UNIT. | VLR. TOTAL |  |  | Formaleta | M2
| Cerramiento provisional con señalizador y tela de cerramiento | ml | 4 | 0 | 0 |  |  | Cuartón de sajo 2" x 4" x 2,9 m | M | 2
| Cerramiento con cinta de señalización, incluye señalizador tubular, dos cintas | ml | 2 | 0 | 0 |  |  | Puntilla (promedio) | Lb | 0.25
| Desmonte de adoquines | m2 | 0.88 | 0 | 0 |  |  | ACPM | Gl | 0.1
| Demolición de concreto reforzado | m3 | 0.12 | 0 | 0 |  |  | Varillón de sajo 3x3 | M | 1 | 1.03
| Trasiego de material sobrante al sitio de acopio | m3 | 0.01584 | 0 | 0 |  |  | Cuadrilla E 1 Of + 1 Ay (jornal + prestaciones) | Día | 1 | 0.05
| Retiro de sobrantes a escombrera certificada | m3 | 0.01584 | 0 | 0 |  |  | Herramienta menor (% mano obra) | %MO | 0.1
| Acero Fy = 60.000 psi d>1/4" Co+Fi+Ar | kg | 20.5 | 0 | 0 |  |  | Tablero formaleta 90*135 | Día | 8 | 1
| Formaleta | m2 | 1.2 | 0 | 0 |  |  | Taco metálico de 2 - >3 m | Día | 8 | 1
| Concreto Impermeabilizado 20.7 MPa. (Grava de 1") | m3 | 0.13887 | 0 | 0 |  | COSTO DIRECTO
| Instalacion Tapa de seguridad (D=50cm Lámina de acero cold-Rolled e=3/8") | UND | 1 | 0 | 0
| Reinstalación de adoquín peatonal existente incluye arena | m2 | 0.88 | 0 | 0 |  | ÍTEM | DESCRIPCIÓN | UND | CANT. | RENDIMIENTO
COSTO DIRECTO |  |  |  |  | 0 |  |  | Malla Electrosoldada calibre 6mm (Ojo 15x15) (incluye alambre negro, colocación y traslapo). | M2
[8 empty] | Malla electrosoldada M-188 Φ 6.00 mm c/.15m en ambos sentidos (incluye alambre negro, colocación y traslapo). | M2 | 1 | 1.03
| Placa e Instalación de tapa de seguridad en lámina de acero cold-rolled e=3/8" CARCAMO NUEVO - PLACA ANDEN |  |  |  | UND - UND |  |  | Alambre negro calibre 18 | Kg | 0.08376 | 1.03
ÍTEM 6 | DESCRIPCIÓN | UND | CANT. | VLR. UNIT. | VLR. TOTAL |  |  | Cuadrilla E 1 Of + 1 Ay (jornal + prestaciones) | Día | 1 | 0.011168
| Cerramiento provisional con señalizador y tela de cerramiento | ml | 4 | 0 | 0 |  |  | Herramienta menor (% mano obra) | %MO | 0.1
| Cerramiento con cinta de señalización, incluye señalizador tubular, dos cintas | ml | 2 | 0 | 0 |  | COSTO DIRECTO
| Corte con disco de andén en concreto | ml | 4.2 | 0 | 0
| Demolición de anden en concreto e≈12cm | m2 | 1.2 | 0 | 0
| Trasiego de material sobrante al sitio de acopio | m3 | 0.1584 | 0 | 0 |  | ÍTEM | DESCRIPCIÓN | UND | CANT. | RENDIMIENTO
| Retiro de sobrantes a escombrera certificada | m3 | 0.1584 | 0 | 0 |  |  | Rejilla angulo < 11/4"x3/16" y platina de 1"x1/4" incluye transporte e instalacion | M2
| Acero Fy = 60.000 psi d>1/4" Co+Fi+Ar | kg | 20.5 | 0 | 0 |  |  | Rejilla < 11/4"x3/16" y platina de 1"x1/4" | M2 | 1 | 1
| Formaleta | m2 | 1.2 | 0 | 0 |  |  | Cuadrilla G 1 Of + 2 Ay (jornal + prestaciones) | Día | 1 | 0.2
| Concreto Impermeabilizado 20.7 MPa. (Grava de 1") | m3 | 0.13887 | 0 | 0 |  |  | Transporte | Viaje | 1
| Instalacion Tapa de seguridad (D=50cm Lámina de acero cold-Rolled e=3/8") | UND | 1 | 0 | 0 |  |  | Herramienta menor (% mano obra) | %MO | 0.1
COSTO DIRECTO |  |  |  |  | 0 |  | COSTO DIRECTO
[7 empty] | ÍTEM | DESCRIPCIÓN | UND | CANT. | RENDIMIENTO
[8 empty] | Corte con disco de andén en concreto | M
| Carcamo peatonal C 20.7MPa. Impermeabilizado ANDEN |  |  |  | UND - ML |  |  | Agua | Lt | 1 | 1
[8 empty] | Gasolina | Gl | 1 | 0.014286
ÍTEM 7 | DESCRIPCIÓN | UND | CANT. | VLR. UNIT. | VLR. TOTAL |  |  | Ayudante práctico (jornal + prestaciones) | Día | 1 | 0.04
| Cerramiento provisional con señalizador y tela de cerramiento | ml | 1.5 | 0 | 0 |  |  | Cortadora de concreto con disco | Día | 1 | 0.04
| Cerramiento con cinta de señalización, incluye señalizador tubular, dos cintas | ml | 1 | 0 | 0 |  | COSTO DIRECTO
| Señales preventivas | und | 0.2 | 0 | 0
| Corte con disco de andén en concreto | ml | 2 | 0 | 0
| Demolición de anden en concreto e≈12cm | m2 | 1.3 | 0 | 0 |  | ÍTEM | DESCRIPCIÓN | UND | CANT. | RENDIMIENTO
| Excavación en material común seco de 0 - 2 m manual | m3 | 1.46 | 0 | 0 |  |  | Demolición de anden en concreto e≈12cm | M2
| Trasiego de material sobrante al sitio de acopio | m3 | 2.1008 | 0 | 0 |  |  | Cuadrilla H 4 Ay (jornal + prestaciones) | Día | 1 | 0.06
| Retiro de sobrantes a escombrera certificada | m3 | 2.1008 | 0 | 0 |  |  | Acarreo horizontal | %MO | 0.1
| Base en Afirmado su+ri+com | m3 | 0.195 | 0 | 0 |  |  | Herramienta menor (% mano obra) | %MO | 0.1
| Malla Electrosoldada calibre 6mm (Ojo 15x15) (incluye alambre negro, colocación y traslapo). | m2 | 2.35 | 0 | 0 |  | COSTO DIRECTO
| Acero Fy = 60.000 psi d>1/4" Co+Fi+Ar | kg | 42.7272 | 0 | 0
| Formaleta | m2 | 3.4 | 0 | 0
| Concreto Impermeabilizado 20.7 MPa. (Grava de 1") | m3 | 0.7311 | 0 | 0 |  | ÍTEM | DESCRIPCIÓN | UND | CANT. | RENDIMIENTO
[8 empty] | Acero Fy = 60.000 psi d>1/4" Co+Fi+Ar | Kg
COSTO DIRECTO |  |  |  |  | 0 |  |  | Acero Fy = 60.000 psi d>1/4" puesto en obra | Kg | 1 | 1.03
[8 empty] | Alambre negro calibre 18 | Kg | 0.06 | 1.03
| Carcamo peatonal C 20.7MPa. Impermeabilizado ADOQUIN |  |  |  | UND - ML |  |  | Cuadrilla E 1 Of + 1 Ay (jornal + prestaciones) | Día | 1 | 0.0065
[8 empty] | Herramienta menor (% mano obra) | %MO | 0.05
ÍTEM 8 | DESCRIPCIÓN | UND | CANT. | VLR. UNIT. | VLR. TOTAL |  | COSTO DIRECTO
| Cerramiento provisional con señalizador y tela de cerramiento | ml | 1.5 | 0 | 0
| Cerramiento con cinta de señalización, incluye señalizador tubular, dos cintas | ml | 1 | 0 | 0 |  | ÍTEM | DESCRIPCIÓN | UND | CANT. | RENDIMIENTO
| Señales preventivas | und | 0.2 | 0 | 0 |  |  | Cerramiento rigido en madera para excavaciones h<1,50m | M
| Desmonte de adoquines | m2 | 1.96 | 0 | 0 |  |  | Guadua basa longitud promedio = 5 m | Un | 1.5 | 0.08
| Corte con disco de andén en concreto | ml | 2 | 0 | 0 |  |  | Puntilla (promedio) | lb | 0.5
| Demolición de anden en concreto e≈12cm | m2 | 1.3 | 0 | 0 |  |  | Ayudante (jornal + prestaciones) | Día | 1 | 0.08
| Excavación en material común seco de 0 - 2 m manual | m3 | 1.46 | 0 | 0 |  |  | Herramienta menor (% mano obra) | %MO | 0.1
| Trasiego de material sobrante al sitio de acopio | m3 | 2.1008 | 0 | 0 |  | COSTO DIRECTO
| Retiro de sobrantes a escombrera certificada | m3 | 2.1008 | 0 | 0
| Base en Afirmado su+ri+com | m3 | 0.195 | 0 | 0
| Malla Electrosoldada calibre 6mm (Ojo 15x15) (incluye alambre negro, colocación y traslapo). | m2 | 2.35 | 0 | 0 |  | ÍTEM | DESCRIPCIÓN | UND | CANT. | RENDIMIENTO
| Acero Fy = 60.000 psi d>1/4" Co+Fi+Ar | kg | 42.7272 | 0 | 0 |  |  | Puente peatonal en madera con pasamanos + señalización a=0,70m | M
| Formaleta | m2 | 3.4 | 0 | 0 |  |  | Puente peatonal en madera con pasamanos | M | 1 | 1
| Concreto Impermeabilizado 20.7 MPa. (Grava de 1") | m3 | 0.7311 | 0 | 0 |  |  | Cinta de señalización cal 6 | M | 11.2 | 1
| Reinstalación de adoquín peatonal existente incluye arena | m2 | 1.96 | 0 | 0 |  |  | Cuadrilla E 1 Of + 1 Ay (jornal + prestaciones) | Día | 1 | 0.15
[8 empty] | Acarreo horizontal | %MO | 0.1
COSTO DIRECTO |  |  |  |  | 0 |  |  | Herramienta menor (% mano obra) | %MO | 0.1
COSTO DIRECTO
ÍTEM 3. CÁRCAMO EN CONCRETO 20.7MPa. Impermeabilizado - VEHÍCULAR (UND - ML) | [6 empty] | ÍTEM | DESCRIPCIÓN | UND | CANT. | RENDIMIENTO
[8 empty] | Base en Afirmado su+ri+com | M3
ÍTEM 9 | DESCRIPCIÓN | UND | CANT. | VLR. UNIT. | VLR. TOTAL |  |  | Afirmado | M3 | 1 | 1.3
1 | Cerramiento provisional con señalizador y tela de cerramiento | ml | 1.5 | 0 | 0 |  |  | Cuadrilla G 1 Of + 2 Ay (jornal + prestaciones) | Día | 1 | 0.05
2 | Cerramiento provisional con señalizador y doble cinta para paso peatonal | ml | 1 | 0 | 0 |  |  | Herramienta menor (% mano obra) | %MO | 0.1
3 | Señales preventivas | und | 0.2 | 0 | 0 |  |  | Vibrocompactador manual | Día | 1 | 0.125
4 | Corte con disco de andén en concreto | ml | 2 | 0 | 0 |  | COSTO DIRECTO
5 | Demolición de anden en concreto e≈12cm | m2 | 1.3 | 0 | 0
6 | Demolición de muro en ladrillo macizo | m2 | 1.2 | 0 | 0 |  | ÍTEM | DESCRIPCIÓN | UND | CANT. | RENDIMIENTO
7 | Excavación en material común seco de 0 - 2 m manual | m3 | 1.2 | 0 | 0 |  |  | Concreto Impermeabilizado 20.7 MPa. (Grava de 1") Acelerado 7 dias | M3
8 | Trasiego de material sobrante al sitio de acopio | m3 | 1.95 | 0 | 0 |  |  | Cemento gris saco por 50 kilos, incluye cargue, descargue y transporte | Sc | 7 | 1.03
9 | Retiro de sobrantes a escombrera certificada | m3 | 1.95 | 0 | 0 |  |  | Arena | M3 | 0.55 | 1.03
10 | Base en Afirmado e=0.15 m su+ri+com | m3 | 0.195 | 0 | 0 |  |  | Triturado de rio | M3 | 0.84 | 1.03
11 | Malla Electrosoldada calibre 6mm (Ojo 15x15) losa y piso | m2 | 1.2 | 0 | 0 |  |  | Agua | Lt | 180 | 1.03
12 | Acero Fy=414 Mpa. d>1/4" Co+Fi+Ar | kg | 80 | 0 | 0 |  |  | Acelerante | Kg | 1.5 | 2.03
13 | Formaleta | m2 | 1.2 | 0 | 0 |  |  | Impermeabilizante para concreto | Kg | 10.5 | 1.03
14 | Concreto Impermeabilizado 20.7 MPa. (Grava de 1") Piso y muros | m3 | 0.66 | 0 | 0 |  |  | Cuadrilla C 1 Of + 7 Ay (jornal + prestaciones) | Día | 1 | 0.125
15 | Concreto Impermeabilizado 28MPa. para tapa (Grava de 1") | m3 | 0.25 | 0 | 0 |  |  | Herramienta menor (% mano obra) | %MO | 0.1
[8 empty] | Concretadora gasolina de 1 o 1 1/2 sacos | Día | 1 | 0.3
COSTO DIRECTO |  |  |  |  | 0 |  |  | Ensayo de resistencia concreto | Un | 0.5 | 0
COSTO DIRECTO
[7 empty] | ÍTEM | DESCRIPCIÓN | UND | CANT. | RENDIMIENTO
[8 empty] | Instalacion Tapa de seguridad (D=50cm Lámina de acero cold-Rolled e=3/8") | UND
[8 empty] | Tabla para formaleta de 1" x 10" x 2,9 m | ml | 3.8
ÍTEM 14. CAMARA DE BARRAJE EN C20.7MPa. IMPERM. SOBRE PISO EN ANDEN Y ADOQUIN (UND - UND) | [7 empty] | Oficial (jornal + prestaciones) | día | 1 | 0.5
3.10 m x 1.60 x 1.90 m Profundidad | [6 empty] | COSTO DIRECTO
ÍTEM 10 | DESCRIPCIÓN | UND | CANT. | VLR. UNIT. | VLR. TOTAL |  | ÍTEM | DESCRIPCIÓN | UND | CANT. | RENDIMIENTO
1 | Cerramiento provisional con señalizador y tela de cerramiento | ml | 13.4 | 0 | 0 |  |  | Pedestal en concreto 24 Mpa. (1.40X.20X.40h) para transformador | Un
2 | Cerramiento con cinta de señalización, incluye señalizador tubular, dos cintas | ml | 4 | 0 | 0 |  |  | Concreto Impermeabilizado 20.7 MPa. (Grava de 1") | m3 | 0.112 | 1.05
3 | Señales preventivas | un | 0.35 | 0 | 0 |  |  | Acero Fy = 60.000 psi d>1/4" puesto en obra | kg | 12 | 1.05
4 | Puente peatonal en madera con pasamanos + señalización a=0,70m L= 2m | un | 0.25 | 0 | 0 |  |  | Tabla para formaleta de 1" x 10" x 2,9 m | M | 2
5 | Corte con disco de andén en concreto | ml | 9.4 | 0 | 0 |  |  | Puntilla (promedio) | Lb | 0.1
6 | Demolición de anden en concreto e≈12cm | m2 | 4.96 | 0 | 0 |  |  | ACPM | Gl | 0.05
7 | Demolición de muro en ladrillo macizo | m2 | 1 | 0 | 0 |  |  | Antisol blanco | Kg | 0.1
8 | Excavación en material común seco de 0 - 2 m manual | m3 | 9.424 | 0 | 0 |  |  | Varillón de sajo 3x3 | M | 2
9 | Trasiego de material sobrante al sitio de acopio | m3 | 13.0379 | 0 | 0 |  |  | Cuadrilla E 1 Of + 1 Ay (jornal + prestaciones) | Dia | 0.13
10 | Retiro de sobrantes a escombrera certificada | m3 | 13.0379 | 0 | 0 |  | COSTO DIRECTO
11 | Base en Afirmado su+ri+com | m3 | 0.744 | 0 | 0
12 | Base en arena de pega e=0.10m | m2 | 4.0044 | 0 | 0 |  | ÍTEM | DESCRIPCIÓN | UND | CANT. | RENDIMIENTO |  |  | CONCRETO CAJA BARRAJE
13 | Lleno compactado con material granular | m3 | 0.80088 | 0 | 0 |  |  | Formaleta para vaciado de muro, zapatas, vigas, placa en concreto y protección de equipos (cable seco) | M2 |  |  |  |  | Descripcion | cantidad | long | ancho | alto | vol
14 | Tubería PVC sanitaria de 4", incluye accesorios | ml | 1 | 0 | 0 |  |  | Cuartón de sajo 2" x 4" x 2,9 m | M | 0.5 |  |  |  | Muros long | 2 | 3.1 | 0.2 | 1.5 | 1.86
15 | Concreto Impermeabilizado 20.7 MPa. (Grava de 1") | m3 | 4.6541 | 0 | 0 |  |  | Puntilla (promedio) | Lb | 0.25 |  |  |  | Muros transv. | 2 | 1.4 | 0.2 | 1.5 | 0.84
16 | Malla Electrosoldada calibre 6mm (Ojo 15x15) (incluye alambre negro, colocación y traslapo). | m2 | 4.0044 | 0 | 0 |  |  | ACPM | Gl | 0.1 |  |  |  | vigas amarre transv | 2 | 1.4 | 0.2 | 0.3 | 0.168
17 | Acero Fy=414 Mpa. d>1/4" Co+Fi+Ar | kg | 333.4064 | 0 | 0 |  |  | Varillón de sajo 3x3 | M | 0.5 | 1.03 |  |  | vigas amarre long | 2 | 3.1 | 0.2 | 0.3 | 0.372
18 | Escalera de gato D=3/4" L=1.1m+Anclaje+Epoxico | un | 4 | 0 | 0 |  |  | Tablero formaleta 45*135 | Dia | 2 |  |  |  | Vigas de cimentacion trans | 2 | 1.4 | 0.25 | 0.25 | 0.175
19 | Formaleta | m2 | 12.72 | 0 | 0 |  |  | Guadua basa longitud promedio = 5 m | Un | 1.5 |  |  |  | Vigas de cimentacion long | 2 | 3.1 | 0.25 | 0.25 | 0.3875
20 | Tapa de seguridad (D=50cm Lámina de acero cold-Rolled e=3/8") | un | 1 | 0 | 0 |  |  | Cuadrilla E 1 Of + 1 Ay (jornal + prestaciones) | Día | 1 | 0.05 |  |  | Losa (tapa) | 1 | 3.1 | 1.6 | 0.15 | 0.744
21 | Tapa en Lámina de alfajor 1/4"(.50x2.00) + angulo 11/2"x1/4" + instal. | un | 1 | 0 | 0 |  |  | Herramienta menor (% mano obra) | %MO | 0.1 |  |  |  | Descuento lamina | 1 | 2 | 0.5 | 0.15 | 0.15
[8 empty] | Tablero formaleta 90*135 | Día | 8 | 1 |  |  | Descuento tapa cold rol | -1 | 0.28274 |  | 0.15 | -0.042412
COSTO DIRECTO |  |  |  |  | 0 |  |  | Taco metálico de 2 - >3 m | Día | 8 | 1 |  |  | TOTAL |  |  |  |  | 4.6541
COSTO DIRECTO
ÍTEM 2. CAMARA C20.7MPa. IMPERM. 1.50X1.50X1.50h) peatonal (UND - UND) | [6 empty] | ÍTEM | DESCRIPCIÓN | UND | CANT. | RENDIMIENTO |  |  | ACERO CAMARA DE BARRAJE
[8 empty] | Construcción de cubierta provisional para protección, incluye bordillo provisional en mortero para manejo de aguas sobre losa y adoquin | M2 |  |  |  |  | DESCRIPCION |  | LONG | CANT VAR | CARAS | LONG TOTAL | D | PESO | total peso
ÍTEM 11 | DESCRIPCIÓN | UND | CANT. | VLR. UNIT. | VLR. TOTAL |  |  | Cemento gris saco por 50 kilos, incluye cargue, descargue y transporte | Sc | 6 | 0.05 |  |  | Muros lonitudinales | Acero horizontal | 3.1 | 8 | 2 | 49.6 | 1/2" | 0.994 | 49.3024
1 | Cerramiento provisional con señalizador y tela de cerramiento | ml | 8 | 0 | 0 |  |  | Arena | M3 | 1.2 | 0.05 |  |  |  | Acero vertical | 1.8 | 16 | 2 | 57.6 | 1/2" | 0.994 | 57.2544
2 | Cerramiento con cinta de señalización, incluye señalizador tubular, dos cintas | ml | 2 | 0 | 0 |  |  | Plastico | M2 | 1 |  |  |  | Muros transversales | Acero horizontal | 1.6 | 8 | 2 | 25.6 | 1/2" | 0.994 | 25.4464
3 | Corte con disco de andén en concreto | ml | 6.96 | 0 | 0 |  |  | Cuartón de sajo 2" x 4" x 2,9 m | M | 0.5 |  |  |  |  | Acero vertical | 1.8 | 8 | 2 | 28.8 | 1/2" | 0.994 | 28.6272
4 | Demolición de anden en concreto e≈12cm | m2 | 3.0276 | 0 | 0 |  |  | Puntilla (promedio) | Lb | 0.25 |  |  |  | viga de cimentacion | Acero longitudinal | 9.4 | 4 | 1 | 37.6 | 1/2" | 0.994 | 37.3744
5 | Excavación en material común seco de 0 - 2 m manual | m3 | 5.2247 | 0 | 0 |  |  | Varillón de sajo 3x3 | M | 0.5 | 1.03 |  |  |  | Acero transversal | 0.5 | 47 | 1 | 24 | 3/8" | 0.56 | 13.44
6 | Trasiego de material sobrante al sitio de acopio | m3 | 7.2644 | 0 | 0 |  |  | Guadua basa longitud promedio = 5 m | Un | 0.5 |  |  |  | viga de amarre | Acero longitudinal | 9.4 | 4 | 1 | 37.6 | 1/2" | 0.994 | 37.3744
7 | Retiro de sobrantes a escombrera certificada | m3 | 7.2644 | 0 | 0 |  |  | Cuadrilla E 1 Of + 1 Ay (jornal + prestaciones) | Día | 1 | 0.05 |  |  |  | Acero transversal | 0.5 | 63 | 1 | 32 | 3/8" | 0.56 | 17.92
8 | Lleno compactado con material granular | m3 | 0.52776 | 0 | 0 |  |  | Herramienta menor (% mano obra) | %MO | 0.1 |  |  |  | Tapa | Longitudinal | 3.1 | 11 | 1 | 34.1 | 5/8" | 1.552 | 52.9232
9 | Formaleta | m2 | 12.45 | 0 | 0 |  | COSTO DIRECTO | [7 empty] | Transversal | 1.6 | 21 | 1 | 33.6 | 1/2" | 0.994 | 33.3984 | 90.6672 | 4.96
10 | Acero Fy=414 Mpa. d>1/4" Co+Fi+Ar | kg | 139.5089 | 0 | 0 | [9 empty] | diamante | 0.7 | 4 | 1 | 2.8 | 5/8" | 1.552 | 4.3456 | 24.8604 | 1.36
11 | Concreto Impermeabilizado 20.7 MPa. (Grava de 1") | m3 | 1.8538 | 0 | 0 | [9 empty] | Menos tapas | [6 empty] | -24
12 | Escalera de gato D=3/4" L=1.1m+Anclaje+Epoxico | und | 3 | 0 | 0 |  | ÍTEM | DESCRIPCIÓN | UND | CANT. | RENDIMIENTO |  |  | TOTAL | [7 empty] | 333.4064
13 | Instalación de tapa de seguridad | und | 1 | 0 | 0 |  |  | Caja de paso para puesta a tierra 0,25 x 0,25 x 0,25 incluye tuberia L=2m | Un
[8 empty] | Concreto Impermeabilizado 20.7 MPa. (Grava de 1") | m3 | 0.025 | 1.05 |  |  | ACERO REFUERZO CAMARA 1,5 * 1,5 *1,5
COSTO DIRECTO |  |  |  |  | 0 |  |  | Tabla para formaleta de 1" x 10" x 2,9 m | M | 1 |  |  |  | DESCRIPCION |  | LONG VARILLA | CANT | LADOS | PESO | TOTAL | D
[8 empty] | Puntilla (promedio) | Lb | 0.1 |  |  |  | MUROS | V | 1.9 | 16 | 2 | 0.994 | 60.4352 | 1/2"
[8 empty] | Tubería PVC conduit de 1/2" | ml | 3 |  |  |  |  | H | 1.5 | 9 | 2 | 0.56 | 15.12 | 3/8"
ÍTEM 18. ADECUACION CAMARA DE TRANSFORMADOR C24 MPa. IMPERMEAB. Y CAMARA CAJA DE MANIOBRA | [7 empty] | Cuadrilla E 1 Of + 1 Ay (jornal + prestaciones) | Dia | 0.6 |  |  |  |  | H | 1.74 | 9 | 2 | 0.56 | 17.5392 | 3/8"
(5,5 m X 2.00 X 2.40 m Altura) | [6 empty] | COSTO DIRECTO
[14 empty] | TAPA | PARRILLA | 1.74 | 12 | 2 | 0.994 | 41.5094 | 1/2"
ÍTEM 12 | DESCRIPCIÓN | UND | CANT. | VLR. UNIT. | VLR. TOTAL |  | ÍTEM | DESCRIPCIÓN | UND | CANT. | RENDIMIENTO |  |  |  | DIAGONALES | 1 | 4 | 1 | 0.994 | 3.976 | 1/2"
1 | Cerramiento provisional con señalizador y tela de cerramiento | ml | 21 |  | 0 |  |  | Foso dren de (1,0x1,0x0,85h) lleno con triturado. Muros en concreto de 17,2 Mpa, e=0,1m con malla electrosoldada cal 6mm (ojo 0,15x0,15) | Un | [5 empty] | REFUERZO TAPA | 1.7 | 4 | 1 | 1.552 | 10.5536 | 5/8" | 3.3856
2 | Cerramiento provisional con señalizador y doble cinta para paso peatonal | ml | 8 |  | 0 |  |  | Excavacion en sub base h=0-2 manual | m3 | 1 | 1.05 |  |  |  | DESCUENTO DE COL ROLLED |  |  |  |  | -9.6246 |  | 0.785
3 | Señales preventivas | un | 0.35 |  | 0 |  |  | Malla Electrosoldada calibre 6mm (Ojo 15x15) (incluye alambre negro, colocación y traslapo). | M2 | 4.41 |  |  |  | TOTAL | [5 empty] | 139.5089
4* | Desmonte de adoquines | m2 | 11 |  | 0 |  |  | Tabla para formaleta de 1" x 10" x 2,9 m | M | 10
5 | Corte con disco de andén en concreto | ml | 15 |  | 0 |  |  | Concreto Impermeabilizado 20.7 MPa. (Grava de 1") | Lb | 0.442 |  |  |  | CONCRETO camra paso
6 | Demolición de anden en concreto e≈12cm | m2 | 11 |  | 0 |  |  | Triturado de cantera | M3 | 3 |  |  |  | DESCRIPCION | H | ANCHO | LARGO | LADOS | vol
7* | Demolición de losa en concreto e≈22cm | m2 | 11 |  | 0 | [8 empty] | muros | 1.8 | 0.12 | 1.5 | 2 | 0.648
8* | Demolición de muro en concreto reforzado e≈30cm | m2 | 17.8 |  | 0 |  |  | Cuadrilla E 1 Of + 1 Ay (jornal + prestaciones) | Dia | 0.1 |  |  |  | muros | 1.8 | 0.12 | 1.74 | 2 | 0.75168
9* | Demolición de piso en concreto reforzado e≈20cm | m2 | 13.42 |  | 0 |  | COSTO DIRECTO | [6 empty] | tapa | 0.15 | 1.74 | 1.74 | 1 | 0.45414
10 | Puente peatonal en madera con pasamanos y señalización (2.80x1.35) | un | 0.7 |  | 0
11 | Excavación en material común seco de 0 - 2 m manual | m3 | 9.24 |  | 0 | [8 empty] | TOTAL |  |  |  |  | 1.8538
12 | Trasiego de material sobrante al sitio de acopio | m3 | 21.004 |  | 0
13 | Retiro de sobrantes a escombrera certificada | m3 | 21.004 |  | 0 |  | ÍTEM | DESCRIPCIÓN | UND | CANT. | RENDIMIENTO |  |  | ACERO |  |  |  | CANT VARILLAS | LADOS | PESO
14 | Base en afirmado e=0.15 m su+ri | m3 | 3.75 |  | 0 |  |  | Canalizacion Tubo conduit de 1/2" a 3/4" incluye curva | M |  |  |  |  | DESCRIPCION |  |  | LONG VARILLA | 22 | 2 | 0.994 | TOTAL | D
15 | Viga de Amarre (Apoyada) C21 MPa (.20x.25) no incluye refuerzo | ml | 11 |  | 0 |  |  | Tubo Conduit PVC de 1/2" a 3/4" | M | 1 | 1.05 |  |  | MUROS |  | V | 1.9 | 12 | 2 | 0.56 | 0 | 1/2"
16 | Viga Aérea C21 MPa (.20x.25) no incluye refuerzo | ml | 12.7 |  | 0 |  |  | Curva Conduit PVC de 1/2" a 3/4" | Un | 1 | [5 empty] | H | 1.5 | 12 | 2 | 0.56 | 0 | 3/8"
17 | Concreto Impermeabilizado 20,7 MPa. acelerado a 14 días (Muros, zapata y piso) | m3 | 7 |  | 0 |  |  | Limpiador removedor PVC de 760 grs | Gl | 0.25 | 0.0025 |  |  |  |  | H | 1.84 | 12 | 2 | 2.235 | 0 | 3/8"
18 | Losa en Concreto Impermeabilizado 24 MPa. acelerado a 14 días e=15cm no incluye refuerzo | m2 | 6.79 |  | 0 |  |  | Soldadura PVC Gerfor 250 cm3 | Gl | 0.25 | 0.0025 |  |  | TAPA |  | PARRILLA | 1.84 | 4 | 1 | 0.994 | 0 | 3/4"
19 | Tapa de seguridad (D=50cm Lámina de acero cold-Rolled e=3/8") | un | 1 |  | 0 |  |  | Mortero 1:3 (producción) * | M3 | 0.004 | 1.05 |  |  |  |  | DIAGONALES | 1 | 4 | 1 | 1.552 | 0 | 1/2" | 3.3856
20 | Rejilla de Cárcamo (1.70x.60) < 11/4"x3/16" y platina de 1"x1/4"+instalación | und | 1 |  | 0 |  |  | Cuadrilla J (1 Of eléctrico+1Ay eléctrico) (jornal + prestaciones) | Día | 1 | 0.03 |  |  |  |  | REFUERZO TAPA | 1.8 |  |  |  | 0 | 5/8" | 0.785
21 | Rejilla de Cárcamo (1,73x1.30) < 11/4"x3/16" y platina de 1"x1/4"+instalación | und | 1 |  | 0 |  |  | Herramienta menor (% mano obra) | % | 10% | 1 |  |  |  |  | DESCUENTO DE COL ROLLED |  |  |  |  | 0
20 | Plaqueta prefabricada en C24MPa. (2,75x.30x.20h) incluye el refuerzo | un | 6 |  | 0 |  | COSTO DIRECTO | [6 empty] | TOTAL | [6 empty] | 0
21 | Pedestal en concreto 24 Mpa. (1.40X.20X.40h) para transformador | un | 2 |  | 0
22 | Acero Fy=414 Mpa. d>1/4" Co+Fi+Ar | kg | 700 |  | 0 |  | ÍTEM | DESCRIPCIÓN | UND | CANT. | RENDIMIENTO
23 | Malla electrosoldada cal 6mm (ojo 15x15) para foso dren | m2 | 4.2 |  | 0 |  |  | Canalizacion Tubo conduit de 1" a 2" incluye curva | M |  |  |  |  | CONCRETO
24 | Escalera de gato D=3/4" L=1.12m Anclaje con epóxico | un | 7 |  | 0 |  |  | Tubo Conduit PVC de 1" a 2" | M | 1 | 1.05
25 | Formaleta para vaciado de muros, placa y protección de equipos (cable seco) | m2 | 6.25 |  | 0 |  |  | Curva Conduit PVC de 1" a 2" | Un | 1 | 1 |  |  | DESCRIPCION |  | H | ANCHO | LARGO | LADOS | vol
26 | Membrana cubierta Sikaplan R12 CO (1,0 x 1,6) | ml | 10 |  | 0 |  |  | Limpiador removedor PVC de 760 grs | Gl | 0.25 | 0.015 |  |  | muros |  | 1.8 | 0.17 | 1.5 | 2 | 0.918
27* | Restitucion de adoquín peatonal. Incluido transporte | m2 | 0.3 |  | 0 |  |  | Soldadura PVC Gerfor 250 cm3 | Gl | 0.25 | 0.015 |  |  | muros |  | 1.8 | 0.17 | 1.84 | 2 | 1.1261
28* | Reinstalación de adoquín peatonal existente (1,0x.70) incluye arena | m2 | 11 |  | 0 |  |  | Mortero 1:3 (producción) * | M3 | 0.004 | 1.1 |  |  | tapa |  | 0.18 | 1.84 | 1.84 | 1 | 0.60941
29 | Construcción de cubierta provisional para protección, incluye bordillo provisional en mortero para manejo de aguas sobre losa y adoquin | m2 | 30 |  | 0 |  |  | Cuadrilla J (1 Of eléctrico+1Ay eléctrico) (jornal + prestaciones) | Día | 1 | 0.03 |  |  | DESCUENTO TAPA COL |  | 0.18 |  |  |  | -0.035343
30 | Caja de paso para puesta a tierra 0,25 x 0,25 x 0,25 | un | 4 |  | 0 |  |  | Herramienta menor (% mano obra) | % | 10% | 1 |  |  | TOTAL | [5 empty] | 2.6181
31 | Foso dren con malla electrosoldada de 0,4 x 0,4 x 0,6 lleno con triturado. Muros de 0,07m de espesor | un | 1 |  | 0 |  | COSTO DIRECTO
COSTO DIRECTO |  |  |  |  | 0 | [8 empty] | ACERO
[7 empty] | ÍTEM | DESCRIPCIÓN | UND | CANT. | RENDIMIENTO |  |  | DESCRIPCION |  |  | LONG VARILLA | CANT | LADOS | PESO | TOTAL | D
ÍTEM 20. CÁMARA PARA CAJA DE MANIOBRA | [7 empty] | Curva de gran radio 4" a 6" incluye tuberia 3m | M |  |  |  |  | MUROS |  | V | 1.9 | 16 | 2 | 0.994 | 0 | 1/2"
(3.5 x 2.50 x 2.10 m Altura) | [15 empty] | H | 1.5 | 9 | 2 | 0.56 | 0 | 3/8"
[8 empty] | Curva de gran radio PVC de 4" a 6" | Un | 1 | [5 empty] | H | 1.74 | 9 | 2 | 0.56 | 0 | 3/8"
ÍTEM 13 | DESCRIPCIÓN | UND | CANT. | VLR. UNIT. | VLR. TOTAL |  |  | Limpiador removedor PVC de 760 grs | Gl | 0.25 | 0.08 |  |  | TAPA |  | PARRILLA | 1.74 | 12 | 2 | 0.994 | 0 | 1/2" | 3.3856
1 | Cerramiento Fijo con madera + tela de cerramiento (ml) | ml | 20 |  | 0 |  |  | Soldadura PVC Gerfor 250 cm3 | Gl | 0.25 | 0.08 |  |  |  |  | DIAGONALES | 1 | 4 | 1 | 0.994 | 0 | 1/2" | 0.785
2 | Cerramiento provisional con señalizador y doble cinta para paso peatonal | ml | 5 |  | 0 | [10 empty] | REFUERZO TAPA | 1.7 | 4 | 1 | 1.552 | 0 | 5/8"
3 | Señales preventivas | un | 0.35 |  | 0 |  |  | Cuadrilla J (1 Of eléctrico+1Ay eléctrico) (jornal + prestaciones) | Día | 1 | 0.05 |  |  |  |  | DESCUENTO DE COL ROLLED |  |  |  |  | 0
4 | Puente peatonal en madera con pasamanos y señalización (2.8x1.35) | un | 1 |  | 0 |  |  | Herramienta menor (% mano obra) | % | 10% | 1 |  |  | TOTAL | [6 empty] | 0
5* | Desmonte de adoquines | m2 | 11.5 |  | 0 |  | COSTO DIRECTO
6 | Corte con disco de andén en concreto | ml | 13.6 |  | 0
7 | Demolición de anden en concreto e≈12cm | m2 | 11.31 |  | 0 |  | ÍTEM | DESCRIPCIÓN | UND | CANT. | RENDIMIENTO |  |  | CONCRETO
8* | Demolición de losa en concreto e=22cm | m2 | 1 |  | 0 |  |  | Excavación en material común seco de 0 - 2 m manual | M3 |  |  |  |  | DESCRIPCION |  | H | ANCHO | LARGO | LADOS | vol
9* | Demolición de muro en concreto reforzado e=30cm | m2 | 1 |  | 0 |  |  | Herramienta menor | %MO | 0.1 | 1 |  |  | muros |  | 1.8 | 0.12 | 1.5 | 2 | 0.648
10* | Demolición de piso en concreto e=17cm | m2 | 1 |  | 0 |  |  | Acarreo horizontal | %MO | 0.1 | 1 |  |  | muros |  | 1.8 | 0.12 | 1.74 | 2 | 0.75168
11 | Excavación en material común seco de 0 - 2 m manual | m3 | 27.144 |  | 0 |  |  | Cuadrilla A 1 Of + 4 Ay (jornal + prestaciones) | Día | 1 | 0.075 |  |  | tapa |  | 0.15 | 1.74 | 1.74 | 1 | 0.45414
12 | Trasiego de material sobrante al sitio de acopio | m3 | 32.7764 |  | 0 |  | COSTO DIRECTO
13 | Retiro de sobrantes a escombrera certificada | m3 | 32.7764 |  | 0 | [8 empty] | TOTAL | [5 empty] | 1.8538
14 | Base en afirmado e=0.15 m su+ri | m3 | 1.6965 |  | 0 |  | ÍTEM | DESCRIPCIÓN | UND | CANT. | RENDIMIENTO
15 | Viga de Amarre (Apoyada) C21 MPa (.20x.25) no incluye refuerzo | ml | 12.8 |  | 0 |  |  | Escalera de gato D=3/4" L=1.1m+Anclaje+Epoxico
16 | Viga Aérea C21 MPa (.20x.25) no incluye refuerzo | ml | 4.7 |  | 0 |  |  | Acero Fy = 60.000 psi d>1/4" puesto en obra | kg | 2.46 | 1.05
17 | Concreto Impermeabilizado 20,7 MPa. acelerado a 14 días (Muros, zapata y piso) | m3 | 10.5 |  | 0 |  |  | Sikadur 42 anclaje para pernos o acero | kg | 0.2 | [5 empty] | CONCRETO trafo
18 | Losa en Concreto Impermeabilizado 20,7 MPa. acelerado a 14 días e=15cm no incluye refuerzo | m2 | 1.83 |  | 0 |  |  | Taladro percutor | Día | 0.2 | [5 empty] | Descripcion |  | cantidad | long | ancho | alto | vol
19 | Plaqueta prefabricada en C24MPa. (2,90x.20x.20h) incluye el refuerzo | und | 10 |  | 0 |  |  | Cuadrilla E 1 Of + 1 Ay (jornal + prestaciones) | Día | 0.111 | [5 empty] | Muros long |  | 2 | 3.6 | 0.2 | 2.4 | 3.456
20 | Instalación de Tapa de seguridad (D=50cm Lámina de acero Cold-Rolled e=3/8") | und | 1 |  | 0 |  |  | Acarreo Horizontal (% M.O.) | % | 0.18 | [5 empty] | Muros transv. |  | 2 | 2.1 | 0.2 | 2.4 | 2.016
21 | Soporte en concreto para Caja de Maniobra. Incluye marco en angulo de 11/2" x 3/8" + 4 pernos de 0,15 soldados | und | 1.6835 |  | 0 |  |  | Herramienta Menor (% M.O.) | % | 0.083 | 1 |  |  |  |  | Muros transv. Descuento de carcamos |  | -2 | -1.2 | 0.2 | 0.65 | 0.312
22 | Acero Fy=414 Mpa. d>1/4" Co+Fi+Ar (V=28.3X13.5+L=26) (Muros, zapata, piso y vigas) | kg | 670 |  | 0 |  | COSTO DIRECTO | [8 empty] | Piso |  | 1 | 3.6 | 2.5 | 0.17 | 1.53 |  |  | ACERO
23 | Escalera de gato D=3/4" L=1.12m +A nclaje + Epóxico cada 35 cm. | und | 6 |  | 0 | [10 empty] | Piso descuento foso dren |  | -1 | 1 | 1 | 0.17 | -0.17 |  |  | DESCRIPCION |  | LONG VARILLA | CANT VARILLAS | LADOS | PESO | TOTAL | D
24 | Formaleta | m2 | 30.72 |  | 0 | [10 empty] | vigas aereas transv |  | 2 | 2.5 | 0.2 | 0.25 | 0.25 |  |  | TAPA | PARRILLA | 1 | 7 | 2 | 1 | 14 | 1/2"
25 | Membrana cubierta Sikaplan R12 CO (1,0 x 1,6) | ml | 6 |  | 0 |  | ÍTEM | DESCRIPCIÓN | UND | CANT. | RENDIMIENTO |  |  |  |  | vigas aereas long |  | 1 | 0.6 | 0.2 | 0.25 | 0.03 |  |  |  | DIAGONALES | 0.5 | 4 | 1 | 1 | 2 | 1/2"
26* | Restitución de adoquín peatonal incluido transporte | m2 | 6.6 |  | 0 |  |  | Formaleta para vaciado de muro, zapatas, vigas, placa en concreto y protección de equipos (cable seco) | M2 | [6 empty] | vigas aereas long |  | 2 | 1.8 | 0.2 | 0.25 | 0.18 |  |  | TOTAL | [5 empty] | 16
27 | Construcción de cubierta provisional para protección, incluye bordillo provisional en mortero para manejo de aguas sobre andén | m2 | 19 |  | 0 |  |  | Cuartón de sajo 2" x 4" x 2,9 m | M | 0.5 | [5 empty] | vigas apoyadas transver |  | 2 | 2.5 | 0.2 | 0.25 | 0.25
28 | Caja de paso para puesta a tierra (0,25 x 0,25 x 0,25) | und | 4 |  | 0 |  |  | Puntilla (promedio) | Lb | 0.25 | [5 empty] | vigas apoyadas long |  | 2 | 3.1 | 0.2 | 0.25 | 0.31 |  |  | CONCRETO
29 | Foso dren de (0,6x0,6x0,6) lleno con triturado. Muros en concreto de 17,2 Mpa, e=0,1m con malla electrosoldada cal 6mm (ojo 0,15x0,15) | und | 1 |  | 0 |  |  | ACPM | Gl | 0.1 | [5 empty] | Losa (tapa) |  | 2 | 1.8 | 0.2 | 0.17 | 0.1224
[8 empty] | Varillón de sajo 3x3 | M | 0.5 | 1.03 |  |  |  |  | Losa (tapa) |  | 1 | 2.1 | 0.4 | 0.17 | 0.1428 |  |  | DESCRIPCION | H | ANCHO | LARGO | LADOS | vol
COSTO DIRECTO |  |  |  |  | 0 |  |  | Tablero formaleta 45*135 | Dia | 2 | [5 empty] | Descuento tapa cold rol |  | -1 | 0.28274 |  | 0.17 | -0.048066 |  |  | muros | 1 | 0.12 | 1 | 2 | 0.24
[8 empty] | Guadua basa longitud promedio = 5 m | Un | 1.5 | [5 empty] | TOTAL | [5 empty] | 8.3811 | 1.2371 |  | muros | 1 | 0.12 | 0.18 | 2 | 0.0432
[8 empty] | Cuadrilla E 1 Of + 1 Ay (jornal + prestaciones) | Día | 1 | 0.05
| Ducto pvc de 1/2" a 3/4" L=2,00 m a carcamo + curva en andén |  |  |  | (UND - UND) |  |  | Herramienta menor (% mano obra) | %MO | 0.1 | [14 empty] | tapa | 0.08 | 1 | 1 | 1 | 0.08
ÍTEM 14 | DESCRIPCIÓN | UND | CANT. | VLR. UNIT. | VLR. TOTAL |  |  | Tablero formaleta 90*135 | Día | 8 | 1 |  |  | ACERO TRAFO | [10 empty] | TOTAL |  |  |  |  | 0.3632
| Corte con disco de andén en concreto | ml | 4 | 0 | 0 |  |  | Taco metálico de 2 - >3 m | Día | 8 | 1 |  |  | DESCRIPCION |  |  |  | LONG | CANT VAR | CARAS | LONG TOTAL | D | PESO | Total peso
| Demolición de anden en concreto e≈12cm | m2 | 0.3 | 0 | 0 |  | COSTO DIRECTO | [6 empty] | MUROS LONG. |  | acero vert. |  | 3 | 18 | 2 | 108 | 5/8" | 1.552 | 167.616
| Excavación en material común seco de 0 - 2 m manual | M3 | 0.09 | 0 | 0 | [10 empty] | acero horiz. |  | 3.5 | 12 | 2 | 84 | 1/2" | 0.994 | 83.496 | ACERO
| Trasiego de material sobrante al sitio de acopio | M3 | 0.036 | 0 | 0 |  | ÍTEM | DESCRIPCIÓN | UND | CANT. | RENDIMIENTO |  |  | MUROS TRANSV. |  | acero vert. |  | 3 | 13 | 2 | 78 | 5/8" | 1.552 | 121.056 | DESCRIPCION |  | LONG VARILLA | CANT VARILLAS | LADOS | PESO | TOTAL | D
| Retiro de sobrantes a escombrera certificada | M3 | 0.036 |  | 0 |  |  | Lleno compactado con material granular | M3 | [6 empty] | acero horiz. |  | 2.4 | 12 | 2 | 57.6 | 1/2" | 0.994 | 57.2544 | TAPA | PARRILLA | 1 | 7 | 2 | 1 | 14 | 1/2"
| Lleno compactado con material de sitio | M3 | 0.09 |  | 0 |  |  | Material granular seleccionado | M3 | 1 | 1.3 |  |  | LARGAS PISO |  | acero vert. |  | 2.5 | 2 | 2 | 10 | 5/8" | 1.552 | 15.52 |  | DIAGONALES | 0.5 | 4 | 1 | 1 | 2 | 1/2"
| Lleno compactado con material granular | M3 | 0.03 |  | 0 |  |  | Cuadrilla A 1 Of + 4 Ay (jornal + prestaciones) | Día | 1 | 0.033 |  |  |  |  | acero horiz. |  | 3.6 | 2 | 2 | 14.4 | 5/8" | 1.552 | 22.3488 |  | DESCUENTO DE COL ROLLED |  |  |  |  | -10.99 |  | 1
| Anden en concreto de 20,7 Mpa (3.000 psi) e = 0,10 m. (Terminado escobiado y acolillado). | M2 | 0.3 |  | 0 |  |  | Acarreo horizontal | %MO | 0.1 |  |  |  | PISO |  | acero vert. |  | 2.4 | 7 | 1 | 16.8 | 1/2" | 0.994 | 16.6992 | TOTAL | [5 empty] | 5.01 |  | 0.785
| Canalizacion Tubo conduit de 1/2" a 3/4" incluye curva | M | 2 |  | 0 |  |  | Herramienta menor (% mano obra) | %MO | 0.1 | [5 empty] | acero horiz. |  | 3.5 | 12 | 1 | 42 | 1/2" | 0.994 | 41.748
| Perforacion manual | UN | 1 |  | 0 |  |  | Compactador manual (canguro) | Día | 1 | 0.1 |  |  | VIGAS | APOYADA | acero long |  | 11.8 | 4 | 1 | 47.2 | 1/2" | 0.994 | 46.9168
[7 empty] | COSTO DIRECTO | [8 empty] | flejes (al tercio) |  | 0.78 | 133.3333 | 1 | 104 | 3/8" | 0.56 | 58.24 | CONCRETO
COSTO DIRECTO |  |  |  |  | 0 | [10 empty] | flejes (tercio medio) |  | 0.78 | 40 | 1 | 31.2 | 3/8" | 0.56 | 17.472
[7 empty] | ÍTEM | DESCRIPCIÓN | UND | CANT. | RENDIMIENTO |  |  |  | AÉREA | acero long |  | 7.4 | 4 | 1 | 29.6 | 5/8" | 1.552 | 45.9392 | DESCRIPCION | H | ANCHO | LARGO | LADOS | vol
| Ducto pvc de 1/2" a 3/4" L=1 a 10 m a camara de inspeccion o barraje + curva en andén |  |  |  | (UND - UND) |  |  | Demolición de muro en ladrillo macizo | M2 | [6 empty] | flejes (al tercio) |  | 0.78 | 41.6667 | 1 | 32.5 | 3/8" | 0.56 | 18.2 | muros | 1 | 0.1 | 1 | 2 | 0.2
ÍTEM 15 | DESCRIPCIÓN | UND | CANT. | VLR. UNIT. | VLR. TOTAL |  |  | Cuadrilla H 4 Ay (jornal + prestaciones) | Día | 1 | 0.025 |  |  |  |  | flejes (tercio medio) |  | 0.78 | 30 | 1 | 23.4 | 3/8" | 0.56 | 13.104 | muros | 1 | 0.1 | 0.8 | 2 | 0.16
| Corte con disco de andén en concreto | ml | 5 | 0 | 0 |  |  | Acarreo horizontal | %MO | 0.1 |  |  |  | LOSA | PARRILLA SUPERIOR | LONG |  | 1.8 | 1 | 2 | 3.6 | 3/8" | 0.56 | 2.016 | tapa | 0.08 | 1 | 1 | 1 | 0.08
| Demolición de anden en concreto e≈12cm | m2 | 0.75 | 0 | 0 |  |  | Herramienta menor (% mano obra) | %MO | 0.1 | [5 empty] | TRANS |  | 0.2 | 9 | 2 | 3.6 | 3/8" | 0.56 | 2.016 | DESCUENTO TAPA COL | 0.08 |  |  |  | -0.015708
| Excavación en material común seco de 0 - 2 m manual | M3 | 0.225 | 0 | 0 |  | COSTO DIRECTO | [7 empty] | PARRILLA INFERIOR | LONG |  | 1.8 | 1.3333 | 2 | 4.8 | 1/2" | 0.994 | 4.7712 | TOTAL |  |  |  |  | 0.42429
| Trasiego de material sobrante al sitio de acopio | M3 | 0.165 | 0 | 0 | [10 empty] | TRANS |  | 0.2 | 12 | 2 | 4.8 | 1/2" | 0.994 | 4.7712
| Retiro de sobrantes a escombrera certificada | M3 | 0.165 |  | 0 | [8 empty] | TOTAL | [9 empty] | 739.1848
| Lleno compactado con material de sitio | M3 | 1.125 |  | 0 |  | ÍTEM | DESCRIPCIÓN | UND | CANT. | RENDIMIENTO
| Lleno compactado con material granular | M3 | 0.075 |  | 0 |  |  | Anden en concreto de 20,7 Mpa (3.000 psi) e = 0,10 m. (Terminado escobiado y acolillado). | M2
| Anden en concreto de 20,7 Mpa (3.000 psi) e = 0,10 m. (Terminado escobiado y acolillado). | M2 | 0.75 | 0 | 0 |  |  | Tabla para formaleta de 1" x 10" x 2,9 m | M | 0.5 | [5 empty] | ACERO CARCAMO PEATONAL
| Canalizacion Tubo conduit de 1/2" a 3/4" incluye curva | M | 5 | 0 | 0 |  |  | Cuartón de sajo 2" x 4" x 2,9 m | M | 0.25 | [5 empty] | DESCRIPCION |  | LONG VARILLA | CANT VARILLAS |  | LADOS | PESO | TOTAL | D
| Perforacion manual | UN | 1 | 0 | 0 |  |  | Puntilla (promedio) | Lb | 0.1 | [5 empty] | MUROS | V | 1.62 | 5 |  | 2 | 0.994 | 16.1028 | 1/2"
[8 empty] | Antisol blanco | Kg | 0.2 | 1.03 | [5 empty] | H | 1.3 | 7 |  | 2 | 0.56 | 10.192 | 3/8"
COSTO DIRECTO |  |  |  |  | 0 |  |  | ACPM | Dia | 2 | [5 empty] | PISO | LONG | 1.3 | 2 |  | 1 | 0.56 | 1.456 | 3/8"
[8 empty] | Concreto de 20,7 Mpa (producción | M3 | 0.07 | [5 empty] | TAPA | TRANSV | 1.42 | 7 |  | 1 | 0.994 | 9.8804 | 1/2"
| Ducto pvc de 1" L= de 1 a 2 m a carcamo + curva en andén |  |  |  | (UND - UND) |  |  | Cuadrilla E 1 Of + 2 Ay (jornal + prestaciones | Día | 1 | 0.07 | [5 empty] | LONG | 1.3 | 7 |  | 1 | 0.56 | 5.096 | 3/8"
ÍTEM 16 | DESCRIPCIÓN | UND | CANT. | VLR. UNIT. | VLR. TOTAL |  |  | Herramienta menor (% mano obra) | %MO | 0.1 | [5 empty] | TOTAL | [6 empty] | 42.7272
| Corte con disco de andén en concreto | M | 4 | 0 | 0
| Demolición de anden en concreto e≈12cm | m2 | 0.3 | 0 | 0
| Excavación en material común seco de 0 - 2 m manual | M3 | 0.09 | 0 | 0 |  | COSTO DIRECTO | [8 empty] | CONCRETO CARCAMO PEATONAL
| Trasiego de material sobrante al sitio de acopio | M3 | 0.066 | 0 | 0 | [10 empty] | DESCRIPCION | H | ANCHO | LARGO |  | LADOS | vol
| Retiro de sobrantes a escombrera certificada | M3 | 0.066 | 0 | 0 | [10 empty] | muros | 1.32 | 0.12 | 1 |  | 1 | 0.1584
| Lleno compactado con material de sitio | M3 | 0.03 | 0 | 0 | [10 empty] | muros | 1.32 | 0.17 | 1 |  | 1 | 0.2244
| Lleno compactado con material granular | M3 | 0.03 | 0 | 0 | [10 empty] | tapa | 0.15 | 1.29 | 1 |  | 1 | 0.1935
| Anden en concreto de 20,7 Mpa (3.000 psi) e = 0,10 m. (Terminado escobiado y acolillado). | M2 | 0.3 | 0 | 0 | [10 empty] | PISO | 0.12 | 1.29 | 1 |  | 1 | 0.1548
| Canalizacion Tubo conduit de 1" incluye curva | M | 2 |  | 0 | [10 empty] | TOTAL | [5 empty] | 0.7311
| Perforacion manual | UN | 1 | 0 | 0
COSTO DIRECTO |  |  |  |  | 0
| Ducto pvc de 1" L= de 1 a 10 m a camara de inspeccion o camara de barraje + curva en andén |  |  |  | (UND - UND) | [8 empty] | CONCRETO CAJA MANIOBRA
ÍTEM 17 | DESCRIPCIÓN | UND | CANT. | VLR. UNIT. | VLR. TOTAL | [8 empty] | Descripcion | cantidad | long | ancho | alto | vol
| Corte con disco de andén en concreto | M | 5 | 0 | 0 | [8 empty] | Muros long | 2 | 3.9 | 0.2 | 2.4 | 3.744
| Demolición de anden en concreto e≈12cm | m2 | 0.75 | 0 | 0 | [8 empty] | Muros transv. | 2 | 2.5 | 0.2 | 2.4 | 2.4
| Excavación en material común seco de 0 - 2 m manual | M3 | 0.225 | 0 | 0 | [8 empty] | Muros transv. Descuento de carcamos | -2 | -1.2 | 0.2 | 0.65 | 0.312
| Trasiego de material sobrante al sitio de acopio | M3 | 0.165 | 0 | 0 | [8 empty] | Piso | 1 | 3.9 | 2.9 | 0.17 | 1.9227
| Retiro de sobrantes a escombrera certificada | M3 | 0.165 | 0 | 0 | [8 empty] | Piso descuento foso dren | -1 | 1 | 1 | 0.17 | -0.17
| Lleno compactado con material de sitio | M3 | 0.075 |  | 0 | [8 empty] | vigas aereas transv | 2 | 2.5 | 0.2 | 0.25 | 0.25
| Lleno compactado con material granular | M3 | 0.075 | 0 | 0 | [8 empty] | vigas aereas long | 2 | 1.2 | 0.2 | 0.25 | 0.12
| Anden en concreto de 20,7 Mpa (3.000 psi) e = 0,10 m. (Terminado escobiado y acolillado). | M2 | 0.75 | 0 | 0 | [8 empty] | vigas apoyadas transver | 1 | 2.9 | 0.2 | 0.25 | 0.145
| Canalizacion Tubo conduit de 1" incluye curva | M | 5 | 0 | 0 | [8 empty] | vigas apoyadas long | 2 | 1.2 | 0.2 | 0.25 | 0.12
| Perforacion manual | UN | 1 | 0 | 0 | [8 empty] | Losa (tapa) | 1 | 0.81 | 1.1 | 0.17 | 0.15147
[15 empty] | 1 | 0.69 | 1.1 | 0.17 | 0.12903 | formaleta
COSTO DIRECTO |  |  |  |  | 0 | [9 empty] | 1 | 0.6 | 0.3 | 0.17 | 0.0306 | 4.8
[14 empty] | Descuento tapa cold rol | -1 | 0.28274 |  | 0.17 | -0.048066
[14 empty] | TOTAL |  |  |  |  | 9.1067
| Ducto pvc de 11/2" y 2" L= de 1 a 2 m a carcamo + curva en andén |  |  |  | (UND - UND)
ÍTEM 18 | DESCRIPCIÓN | UND | CANT. | VLR. UNIT. | VLR. TOTAL | [8 empty] | ACERO CAJA MANIOBRA
| Corte con disco de andén en concreto | ml | 4 | 0 | 0 | [8 empty] | DESCRIPCION |  |  | LONG | CANT VAR | CARAS | LONG TOTAL | D | PESO | total peso
| Demolición de anden en concreto e≈12cm | m2 | 0.4 | 0 | 0 | [8 empty] | MUROS LONG. |  | acero vert. | 2.89 | 20 | 2 | 115.6 | 5/8" | 1.552 | 179.4112
| Excavación en material común seco de 0 - 2 m manual | M3 | 0.09 | 0 | 0 | [10 empty] | acero horiz. | 3.8 | 11 | 2 | 83.6 | 1/2" | 0.994 | 83.0984
| Trasiego de material sobrante al sitio de acopio | M3 | 0.078 | 0 | 0 | [8 empty] | MUROS TRANSV. |  | acero vert. | 2.89 | 15 | 2 | 86.7 | 5/8" | 1.552 | 134.5584
| Retiro de sobrantes a escombrera certificada | M3 | 0.078 | 0 | 0 | [10 empty] | acero horiz. | 2.8 | 11 | 2 | 61.6 | 1/2" | 0.994 | 61.2304
| Lleno compactado con material de sitio | M3 | 0.03 |  | 0 | [8 empty] | LARGAS |  | acero vert. | 2.8 | 3 |  | 8.4 | 5/8" | 1.552 | 13.0368
| Lleno compactado con material granular | M3 | 0.04 | 0 | 0 | [10 empty] | acero horiz. | 3.8 | 3 |  | 11.4 | 5/8" | 1.552 | 17.6928
| Anden en concreto de 20,7 Mpa (3.000 psi) e = 0,10 m. (Terminado escobiado y acolillado). | M2 | 0.4 | 0 | 0 | [8 empty] | PISO |  | acero vert. | 2.8 | 9 |  | 25.2 | 1/2" | 0.994 | 25.0488
| Canalizacion Tubo conduit de 2" incluye curva | ml | 2 | 0 | 0 | [10 empty] | acero horiz. | 3.8 | 14 |  | 53.2 | 1/2" | 0.994 | 52.8808
| Perforacion manual | UND | 1 | 0 | 0 | [8 empty] | VIGAS | APOYADA | acero long | 6.6 | 4 | 2 | 52.8 | 1/2" | 0.994 | 52.4832
[16 empty] | flejes (al tercio) | 0.78 | 6 | 4 | 7.8 | 3/8" | 0.56 | 4.368
COSTO DIRECTO |  |  |  |  | 0 | [10 empty] | flejes (tercio medio) | 0.78 | 3 | 2 | 3.9 | 3/8" | 0.56 | 2.184
[15 empty] | AÉREA | acero long | 5.6 | 4 |  | 22.4 | 5/8" | 1.552 | 34.7648
[16 empty] | flejes (al tercio) | 0.78 | 2 | 2 | 3.12 | 3/8" | 0.56 | 1.7472
| Ducto pvc de 11/2" y 2" L= de 1 a 10m a camara de inspeccion o camara de barraje + curva en adoquin |  |  |  | (UND - UND) | [10 empty] | flejes (tercio medio) | 0.78 | 1 | 1 | 1.56 | 3/8" | 0.56 | 0.8736
ÍTEM 19 | DESCRIPCIÓN | UND | CANT. | VLR. UNIT. | VLR. TOTAL | [8 empty] | TOTAL | [8 empty] | 663.3784
| Corte con disco de andén en concreto | ml | 5 | 0 | 0
| Demolición de anden en concreto e≈12cm | m2 | 1 | 0 | 0
| Excavación en material común seco de 0 - 2 m manual | M3 | 0.225 | 0 | 0
| Trasiego de material sobrante al sitio de acopio | M3 | 0.195 | 0 | 0
| Retiro de sobrantes a escombrera certificada | M3 | 0.195 | 0 | 0
| Lleno compactado con material de sitio | M3 | 0.075 |  | 0
| Lleno compactado con material granular | M3 | 0.1 | 0 | 0
| Anden en concreto de 20,7 Mpa (3.000 psi) e = 0,10 m. (Terminado escobiado y acolillado). | ml | 1 | 0 | 0
| Canalizacion Tubo conduit de 2" incluye curva | m2 | 5 | 0 | 0
| Perforacion manual | UND | 1 | 0 | 0
COSTO DIRECTO |  |  |  |  | 0
ÍTEM 20 | DESCRIPCIÓN | UND | CANT. | VLR. UNIT. | RENDIMIENTO | VLR. TOTAL
| Escalera de gato D=3/4" L=1.1m+Anclaje+Epoxico |  |  |  |  | 0
| Acero Fy = 60.000 psi d>1/4" puesto en obra | kg | 2.46 |  | 1.05 | 0
| Sikadur 42 anclaje para pernos o acero | kg | 0.2 |  |  | 0
| Taladro percutor | Día | 0.2 |  |  | 0
| Cuadrilla E 1 Of + 1 Ay (jornal + prestaciones) | Día | 0.111 |  |  | 0
| Acarreo Horizontal (% M.O.) | % | 0.18 |  |  | 0
| Herramienta Menor (% M.O.) | % | 0.083 |  | 1 | 0
COSTO DIRECTO | [5 empty] | 0
| DESMONTE DE ADOQUINES |  |  |  | UND- M2
ÍTEM 21 | DESCRIPCIÓN | UND | CANT. | VLR. UNIT. | RENDIMIENTO | VLR. TOTAL
| Cuadrilla G 1 Of +1 Ay (jornal + prestaciones) | Día | 1 |  | 0.03 | 0
| Acarreo horizontal | %MO | 0.1 |  |  | 0
| Herramienta menor (% mano obra) | %MO | 0.05 |  |  | 0
COSTO DIRECTO | [5 empty] | 0
| REINSTALACION DE ADOQUIN PEATONAL EXISTENTE INCLUYE ARENA |  |  |  | UND- M2
ÍTEM 22 | DESCRIPCIÓN | UND | CANT. | VLR. UNIT. | RENDIMIENTO | VLR. TOTAL
| Arena | M3 | 0.06 |  | 1.05 | 0
| Agua | Lt | 10
| Cuadrilla G 1 Of + 1 Ay (jornal + prestaciones) | Día | 1 |  | 0.1 | 0
| Vibrocompactador manual | Día | 1 |  | 0.033333 | 0
| Herramienta menor (% mano obra) | %MO | 0.1 |  |  | 0
COSTO DIRECTO | [5 empty] | 0
Limpieza de cárcamo | [5 empty] | (ML-UND)
ÍTEM 23 | DESCRIPCIÓN | UND | CANT. | VLR. UNIT. | RENDIMIENTO | VLR. TOTAL
| Cuadrilla E 1 Of + 1 Ay (jornal + prestaciones) | Día | 1 |  | 0.1 | 0
| Herramienta Menor (% M.O.) | %MO | 0.1 |  |  | 0
| Trasiego de material sobrante al sitio de acopio | m3 | 0.12 | 0 |  | 0
| Retiro de sobrantes a escombrera certificada | m3 | 0.105 | 0 |  | 0
COSTO DIRECTO | [5 empty] | 0
ÍTEM 3. BANCO DE DUCTOS (4 vías x 4") sobre anden (UND - ML)
ÍTEM 24 | DESCRIPCIÓN | UND | CANT. | VLR. UNIT. | VLR. TOTAL
| Cerramiento provisional con señalizador y tela de cerramiento | ml | 2 | 0 | 0
| Cerramiento con cinta de señalización, incluye señalizador tubular, dos cintas | ml | 2 | 0 | 0
| Señales preventivas | und | 0.2 | 0 | 0
| Corte con disco de andén en concreto | ml | 2 | 0 | 0
| Demolición de anden en concreto e≈12cm | m2 | 0.7 |  | 0
| Excavación en material común seco de 0 - 2 m manual | m3 | 0.455 |  | 0
| Trasiego de material sobrante al sitio de acopio | m3 | 0.105 |  | 0
| Retiro de sobrantes a escombrera certificada | m3 | 0.105 |  | 0
| Base en arena de pega e=0.10m | m3 | 0.0975 |  | 0
| Tubo PVC 4" tipo TDP por 6.00m | ml | 6 |  | 0
| Lleno compactado con material de sitio | m3 | 0.195 |  | 0
| Sub Base granular (Afirmmdi) vibrocompactador | m3 | 0.0975 |  | 0
| Anden en concreto de 20,7 Mpa (3.000 psi) e = 0,10 m. (Terminado escobiado y acolillado). | m2 | 0.7 |  | 0
COSTO DIRECTO |  |  |  |  | 0
| Demolicion de muro para direccionamiento de carcamo o camara, retiro de sobrantes. |  |  |  | UND - M
ÍTEM 25 | DESCRIPCIÓN | UND | CANT. | VLR. UNIT. | VLR. TOTAL
| Cerramiento provisional con señalizador y tela de cerramiento | ml | 4 | 0 | 0
| Cerramiento con cinta de señalización, incluye señalizador tubular, dos cintas | ml | 2.5 | 0 | 0
| Señales preventivas | un | 0.2 | 0 | 0
| Demolición de concreto reforzado | m3 | 0.288 | 0 | 0
| Trasiego de material sobrante al sitio de acopio | m3 | 0.288 | 0 | 0
| Retiro de sobrantes a escombrera certificada | m3 | 0.288 | 0 | 0
COSTO DIRECTO |  |  |  |  | 0
| CAJA DE INSPECCION C20.7MPa. IMPERM. 0.80X0.80X0.80h) para redes de baja tensión (tapa en COLD ROLLED) |  |  |  | (UND - UND)
ÍTEM 26 | DESCRIPCIÓN | UND | CANT. | VLR. UNIT. | VLR. TOTAL
| Cerramiento provisional con señalizador y tela de cerramiento | ml | 4 | 0 | 0
| Cerramiento con cinta de señalización, incluye señalizador tubular, dos cintas | ml | 4 | 0 | 0
| Corte con disco de andén en concreto | ml | 4 | 0 | 0
| Demolición de anden en concreto e≈12cm | m2 | 1.32 | 0 | 0
| Excavación en material común seco de 0 - 2 m manual | m3 | 1.3915 | 0 | 0
| Trasiego de material sobrante al sitio de acopio | m3 | 1.6698 | 0 | 0
| Retiro de sobrantes a escombrera certificada | m3 | 1.6698 | 0 | 0
| Lleno compactado con material granular | m3 | 0.128 | 0 | 0
| Formaleta | m2 | 4.2 | 0 | 0
| Acero Fy = 60.000 psi d>1/4" Co+Fi+Ar | kg | 12 | 0 | 0
| Concreto Impermeabilizado 20.7 MPa. (Grava de 1") | m3 | 0.42429 | 0 | 0
| Malla Electrosoldada calibre 6mm (Ojo 15x15) (incluye alambre negro, colocación y traslapo). | m2 | 3.6 | 0 | 0
| Tapa de seguridad (D=50cm Lámina de acero cold-Rolled e=3/8") | un | 1 | 0 | 0
COSTO DIRECTO |  |  |  |  | 0
| Retiro de rejilla en platinas metalicos |  |  |  |  | UND - M2
ÍTEM 27 | DESCRIPCIÓN | UND | CANT. | VLR. UNIT. | RENDIMIENTO | VLR. TOTAL
| Cerramiento con cinta de señalización, incluye señalizador tubular, dos cintas | ml | 4 | 0 | 1 | 0
| SOLDADOR + Ayudante (jornal + prestaciones) | DIA | 1 |  | 0.2 | 0
| Equipo de soldadura eléctrica | DIA | 1 |  | 0.15 | 0
| Trasiego de material sobrante al sitio de acopio | m2 | 1 | 0 | 0.5 | 0
| Retiro de sobrantes a sitio indicado por empresa | m2 | 1 |  | 1 | 0
COSTO DIRECTO | [5 empty] | 0
| PLACA SUPERIOR PARA SELLADO DE REJILLA EN C20.7 Mpa.(ANDÉN) (1.0X1.0X0,15m Profundidad) incluye refuerzo. |  |  |  | UND- M2
ÍTEM 28 | DESCRIPCIÓN | UND | CANT. | VLR. UNIT. | VLR. TOTAL
| Cerramiento provisional con señalizador y tela de cerramiento | ml | 2.66 | 0 | 0
| Cerramiento con cinta de señalización, incluye señalizador tubular, dos cintas | ml | 2.66 | 0 | 0
| Señales preventivas | un | 0.2 | 0 | 0
| Corte con disco de andén en concreto | ml | 2.4 | 0 | 0
| Demolición de anden en concreto e≈12cm | m2 | 0.80667 | 0 | 0
| Trasiego de material sobrante al sitio de acopio | m3 | 0.1452 | 0 | 0
| Retiro de sobrantes a escombrera certificada | m3 | 0.1452 | 0 | 0
| Acero Fy = 60.000 psi d>1/4" Co+Fi+Ar | kg. | 14.5 | 0 | 0
| Formaleta | m2 | 1 | 0 | 0
| Concreto Impermeabilizado 20.7 MPa. (Grava de 1") | m3 | 0.15 | 0 | 0
COSTO DIRECTO |  |  |  |  | 0
| DESMONTE Y REINSTALACION DE CAJA DE MEDIDOR DE ACCUEDUCTO. |  |  |  | UND- UN
ÍTEM 29 | DESCRIPCIÓN | UND | CANT. | VLR. UNIT. | VLR. TOTAL
| Cuadrilla E 1 Oficial + 1 Ayudante (jornal + prestaciones) | día | 0.15 |  | 0
| Herramienta Menor | % MO | 0.1 |  | 0
| Almacenamiento y trasiego de cajas de medidor | % MO | 0.15 |  | 0
COSTO DIRECTO |  |  |  |  | 0
| Demolición de concreto reforzado |  |  |  | UND- M3
ÍTEM | DESCRIPCIÓN | UND | CANT. | VLR. UNIT. | RENDIMIENTO | VLR. TOTAL
30 | Demolición de concreto reforzado | M3
| Cuadrilla H 4 Ay (jornal + prestaciones) | Día | 1
| Acarreo horizontal | %MO | 0.1
| Herramienta (% mano obra) | %MO | 0.15
COSTO DIRECTO
| Concreto Impermeabilizado 20.7 MPa. (Grava de 1") Para muro complenetario en la caja de trafo cll 14 con cra 6 |  |  |  | UND- M3
ÍTEM | DESCRIPCIÓN | UND | CANT. | VLR. UNIT. | RENDIMIENTO | VLR. TOTAL
31 | Concreto Impermeabilizado 20.7 MPa. (Grava de 1") Para muro complenetario en la caja de trafo cll 14 con cra 6 | M3
| Cemento gris saco por 50 kilos, incluye cargue, descargue y transporte | Sc | 7
| Arena | M3 | 0.55
| Trituradode rio (Planta trirurados) | M3 | 0.84
| Agua | Lt | 180
| Impermeabilizante para concreto | Kg | 10.5
| Cuadrilla C 1 Of + 7 Ay (jornal + prestaciones) | Día | 1
| Herramienta menor (% mano obra) | %MO | 0.1
| Concretadora gasolina de 1 o 1 1/2 sacos | Día | 1
| Ensayo de resistencia concreto | Un | 0.5
| Acero Fy = 60.000 psi d>1/4" Co+Fi+Ar | Kg | 75 | 0 |  | 0
| Formaleta | M2 | 5 | 0 |  | 0
COSTO DIRECTO | [5 empty] | 0
| Demolicion de muro para direccionamiento de carcamo o camara, retiro de sobrantes y emboquillado en concreto. |  |  |  | UND - M3
ÍTEM 32 | DESCRIPCIÓN | UND | CANT. | VLR. UNIT. | VLR. TOTAL
| Cerramiento provisional con señalizador y tela de cerramiento | ml | 4 |  | 0
| Cerramiento con cinta de señalización, incluye señalizador tubular, dos cintas | ml | 2.5 |  | 0
| Señales preventivas | un | 0.2 |  | 0
| Demolición de concreto reforzado | m3 | 0.56 |  | 0
| Trasiego de material sobrante al sitio de acopio | m3 | 0.1232 |  | 0
| Retiro de sobrantes a escombrera certificada | m3 | 0.1232 |  | 0
| Concreto Impermeabilizado 20.7 MPa. (Grava de 1") | m3 | 0.10551 |  | 0
| Formaleta | m2 | 0.56 |  | 0
COSTO DIRECTO |  |  |  |  | 0
| Retiro y reinstalacion de rejillas en platinas metalicos para camara transformador |  |  |  | UND - M2
ÍTEM 33 | DESCRIPCIÓN | UND | CANT. | VLR. UNIT. | VLR. TOTAL
| Cerramiento con cinta de señalización, incluye señalizador tubular, dos cintas | ml | 16 |  | 0
| Rejilla angulo < 11/4"x3/16" y platina de 1"x1/4" incluye transporte e instalacion | m2 | 1 |  | 0
COSTO DIRECTO |  |  |  |  | 0
| DESMONTE DE ADOQUINES |  |  |  | UND- M2
ÍTEM 34 | DESCRIPCIÓN | UND | CANT. | VLR. UNIT. | RENDIMIENTO | VLR. TOTAL
| Cuadrilla G 1 Of +1 Ay (jornal + prestaciones) | Día | 1 |  | 0.03 | 0
| Acarreo horizontal | %MO | 0.1 |  |  | 0
| Herramienta menor (% mano obra) | %MO | 0.05 |  |  | 0
COSTO DIRECTO | [5 empty] | 0
| REINSTALACION DE ADOQUIN PEATONAL EXISTENTE INCLUYE ARENA |  |  |  | UND- M2
ÍTEM 35 | DESCRIPCIÓN | UND | CANT. | VLR. UNIT. | RENDIMIENTO | VLR. TOTAL
| Arena | M3 | 0.06 |  | 1.05 | 0
| Agua | Lt | 10 |  |  | 0
| Cuadrilla G 1 Of + 1 Ay (jornal + prestaciones) | Día | 1 |  | 0.1 | 0
| Vibrocompactador manual | Día | 1 |  | 0.033333 | 0
| Herramienta menor (% mano obra) | %MO | 0.1 |  |  | 0
COSTO DIRECTO | [5 empty] | 0
| Retiro de plaquetas en cámara de transformador incluye corte de concreto, retiro y reinstalación de adoquines. |  |  |  | UND - GLOB
ÍTEM 36 | DESCRIPCIÓN | UND | CANT. | VLR. UNIT. | VLR. TOTAL
| Cerramiento provisional con señalizador y tela de cerramiento | ml | 10 |  | 0
| Cerramiento con cinta de señalización, incluye señalizador tubular, dos cintas | ml | 5 |  | 0
| Señales preventivas | un | 0.3 |  | 0
| Corte con disco de andén en concreto | ml | 30 |  | 0
| Cuadrilla A 1 Of + 4 Ay (jornal + prestaciones) | Dia | 2.5 |  | 0
| Desmonte de adoquines | m2 | 12 |  | 0
| Suministro y regado de arena | m3 | 0.8 |  | 0
| Reinstalación de adoquín peatonal existente incluye arena | m2 | 12 |  | 0
COSTO DIRECTO |  |  |  |  | 0
| Plaqueta prefabricada en C24MPa. (2,90x.20x.20h) incluye el refuerzo |  |  |  | UND
ÍTEM 37 | DESCRIPCIÓN | UND | CANT. | VLR. UNIT. | VLR. TOTAL
| ACPM | Gl | 0.05 |  | 0
| Antisol blanco | Kg | 0.1 |  | 0
| formaleta | m2 | 2 |  | 0
| acero de refuerzo | kg | 45 |  | 0
| Concreto Impermeabilizado 20.7 MPa. (Grava de 1") Acelerado 7 dias | m3 | 0.11 |  | 0
| Lamina de icopor para separacion | m2 | 0.6 |  | 0
| Cuadrilla A 1 Of + 2 Ay (jornal + prestaciones) | Dia | 0.2 |  | 0
| Herramienta menor (% mano obra) | %MO | 0.1 |  | 0
COSTO DIRECTO |  |  |  |  | 0
| CÁMARA DE TRANSFORMADOR C24 MPa. IMPERMEABILIZADO (3.60 m X 2.50 X 2.40 m Altura) |  |  |  | UND - UND
ÍTEM 38 | DESCRIPCIÓN | UND | CANT. | VLR. UNIT. | VLR. TOTAL
1 | Cerramiento provisional con señalizador y tela de cerramiento | m | 25 |  | 0
2 | Construcción de cubierta provisional para protección con estructura (M2) | m2 | 15 |  | 0
3 | Desmonte de adoquines | m2 | 25 |  | 0
4 | Demolicion placa concreto reforzado | m3 | 3.912 |  | 0
5 | Demolicion de muro ladrillo macizo, | m2 | 13.93 |  | 0
6 | Excavación en material común seco de 2 - 4 m manual | m3 | 12.578 |  | 0
7 | Retiro de sobrantes a escombrera certificada | m3 | 24.095 |  | 0
8 | Concreto Impermeabilizado C20,7 Mpa para placa de cimentacion, foso dren.No incluye refuerzo. | m3 | 3.004 |  | 0
9 | Suministro e instalacion Tuberia pvc conduit TDP para conexión Caja de paso puesta a tierra. | M | 12 |  | 0
10 | Pedestal en concreto 24 Mpa. (1.20X.20X.30h) para transformador. Incluye refuerzo. | Un | 2 |  | 0
11 | Formaleta muros, vigas, placa. | m2 | 25 |  | 0
12 | Concreto Impermeabilizado 20.7 MPa. (Grava de 1") Para muros. No incluye refuerzo. | m3 | 3.45 |  | 0
13 | Concreto para Construccion vigas perimetrales concreto 20,7 Mpa. Seccion (0,20 * 0,25 m.) caja transformador. No incluye refuerzo. | m3 | 1.374 |  | 0
14 | Concreto 20,7 Mpa para Placa superior (tapa) caja transformador. No incluye refuerzo. | m2 | 0.96717 |  | 0
15 | suministro e instalacion Acero Fy = 60.000 psi d>1/4" Co+Fi+Ar |  | 808.55 |  | 0
16 | Suministro e instalacion de Escalera de gato D=3/4" L=1.1m+Anclaje+Epoxico (Diseño entregado por la supervisión). | Un | 7 |  | 0
17 | Instalación de tapa de seguridad en lámina de acero cold-rolled e=3/8". Suministrada por EEP. | Un | 1 |  | 0
18 | Reinstalación de adoquín peatonal existente incluye arena | m2 | 12 |  | 0
19 | Suministro e instalacion Rejilla angulo < 11/4"x3/16" y platina de 1"x1/4" incluye transporte. (Diseño entregado por la supervisión). | m2 | 2.8 |  | 0
20 | Suministro e instalacion Triturado diametro 1" para dren (1,00 * 1,00 *0,90 m). Incluye transporte. | m3 | 1 |  | 0
21 | Retiro de formaleta existente | m2 | 3.5 |  | 0
COSTO DIRECTO |  |  |  |  | 0
| CAMARA C20.7MPa. IMPERM. 0.80X0.80X0.80h) para redes de baja tensión (tapa en COLD ROLLED) EN ADOQUIN |  |  |  | (UND - UND)
ÍTEM 39 | DESCRIPCIÓN | UND | CANT. | VLR. UNIT. | VLR. TOTAL
| Cerramiento provisional con señalizador y tela de cerramiento | ml | 4 |  | 0
| Cerramiento con cinta de señalización, incluye señalizador tubular, dos cintas | ml | 1 |  | 0
| Excavación en material común seco de 0 - 2 m manual | m3 | 1.21 |  | 0
| Trasiego de material sobrante al sitio de acopio | m3 | 1.21 |  | 0
| Retiro de sobrantes a escombrera certificada | m3 | 1.21 |  | 0
| Lleno compactado con material granular | m3 | 0.128 |  | 0
| Formaleta | m2 | 4.2 |  | 0
| Acero Fy = 60.000 psi d>1/4" Co+Fi+Ar | kg | 12 |  | 0
| Concreto Impermeabilizado 20.7 MPa. (Grava de 1") | m3 | 0.42429 |  | 0
| Malla Electrosoldada calibre 6mm (Ojo 15x15) (incluye alambre negro, colocación y traslapo). | m2 | 3.6 |  | 0
| Tapa de seguridad (D=50cm Lámina de acero cold-Rolled e=3/8") | un | 1 |  | 0
| Escalera de gato D=3/4" L=1.1m+Anclaje+Epoxico | und | 2 |  | 0
| Desmonte de adoquines | m2 | 1.96 |  | 0
| Suministro y regado de arena | m3 | 0.324 |  | 0
| Reinstalación de adoquín peatonal existente incluye arena | m2 | 1.28 |  | 0
COSTO DIRECTO |  |  |  |  | 0
| Afloramiento pvc de 3"L= de 1 a 2 m incluye curva de gran radio en anden |  |  |  | (UND - UND)
ÍTEM 40 | DESCRIPCIÓN | UND | CANT. | VLR. UNIT. | VLR. TOTAL
| Corte con disco de andén en concreto | M | 4 |  | 0
| Demolición de anden en concreto e≈12cm | M2 | 0.3 |  | 0
| Excavación en material común seco de 0 - 2 m manual | M3 | 0.3 |  | 0
| Trasiego de material sobrante al sitio de acopio | M3 | 0.036 |  | 0
| Retiro de sobrantes a escombrera certificada | M3 | 0.036 |  | 0
| Lleno compactado con material de sitio | M3 | 0.18 |  | 0
| Lleno compactado con material granular | M3 | 0.03 |  | 0
| Anden en concreto de 20,7 Mpa (3.000 psi) e = 0,10 m. (Terminado escobiado y acolillado). | M2 | 0.3 |  | 0
| Curva de gran radio 3" incluye tuberia 3m | UN | 2 |  | 0
| Tubo PVC 3" tipo TDP por 6.00m | UN | 6 |  | 0
| Perforacion manual | UND | 2 |  | 0
COSTO DIRECTO |  |  |  |  | 0
| Afloramiento pvc de 4" L= 6m incluye curva de gran radio en anden |  |  |  | (UND - UND)
ÍTEM 41 | DESCRIPCIÓN | UND | CANT. | VLR. UNIT. | VLR. TOTAL
| Corte con disco de andén en concreto | M | 12 |  | 0
| Demolición de anden en concreto e≈12cm | M2 | 3 |  | 0
| Excavación en material común seco de 0 - 2 m manual | M3 | 1.5 |  | 0
| Trasiego de material sobrante al sitio de acopio | M3 | 0.66 |  | 0
| Retiro de sobrantes a escombrera certificada | M3 | 0.66 |  | 0
| Lleno compactado con material de sitio | M3 | 0.9 |  | 0
| Lleno compactado con material granular | M3 | 0.3 |  | 0
| Anden en concreto de 20,7 Mpa (3.000 psi) e = 0,10 m. (Terminado escobiado y acolillado). | M2 | 3 |  | 0
| Curva de gran radio 4" a 6" incluye tuberia 3m | UN | 2 |  | 0
| Tubo PVC 4" tipo TDP por 6.00m | UN | 12 |  | 0
| Perforacion manual | UND | 2 |  | 0
COSTO DIRECTO |  |  |  |  | 0
| Reparación de domiciliaria alcantarillado de 6" desarrollo 2ml incluye accesorios |  |  |  | (UND - UND)
ÍTEM 42 | DESCRIPCIÓN | UND | CANT. | VLR. UNIT. | VLR. TOTAL
| Corte con disco de andén en concreto | M | 2.5 |  | 0
| Demolición de anden en concreto e≈12cm | M2 | 0.75 |  | 0
| Excavación en material común seco de 0 - 2 m manual | M3 | 0.9 |  | 0
| Trasiego de material sobrante al sitio de acopio | M3 | 0.215 |  | 0
| Retiro de sobrantes a escombrera certificada | M3 | 0.215 |  | 0
| Lleno compactado con material de sitio | M3 | 0.375 |  | 0
| Lleno compactado con material granular | M3 | 0.075 |  | 0
| Anden en concreto de 20,7 Mpa (3.000 psi) e = 0,10 m. (Terminado escobiado y acolillado). | M2 | 0.75 |  | 0
| Acsesorio a 6" incluye | UN | 2 |  | 0
| Tubo PVC 6" sanitario 6.00m | UN | 2 |  | 0
0
COSTO DIRECTO |  |  |  |  | 0
| Reparación de domiciliaria alcantarillado de 4" desarrollo 2ml incluye accesorios |  |  |  | (UND - UND)
ÍTEM 43 | DESCRIPCIÓN | UND | CANT. | VLR. UNIT. | VLR. TOTAL
| Corte con disco de andén en concreto | M | 2.5 |  | 0
| Demolición de anden en concreto e≈12cm | M2 | 0.75 |  | 0
| Excavación en material común seco de 0 - 2 m manual | M3 | 0.9 |  | 0
| Trasiego de material sobrante al sitio de acopio | M3 | 0.215 |  | 0
| Retiro de sobrantes a escombrera certificada | M3 | 0.215 |  | 0
| Lleno compactado con material de sitio | M3 | 0.375 |  | 0
| Lleno compactado con material granular | M3 | 0.075 |  | 0
| Anden en concreto de 20,7 Mpa (3.000 psi) e = 0,10 m. (Terminado escobiado y acolillado). | M2 | 0.75 |  | 0
| Acsesorio a 4" incluye | UN | 2 |  | 0
| Tubo PVC 4" sanitario 6.00m | UN | 2 |  | 0
0
COSTO DIRECTO |  |  |  |  | 0
| Reparacion acometida domiciliaria acueducto (incluye accesorios) |  |  |  | (UND - UND)
ÍTEM 44 | DESCRIPCIÓN | UND | CANT. | VLR. UNIT. | VLR. TOTAL
| Corte con disco de andén en concreto | M | 2.5 |  | 0
| Demolición de anden en concreto e≈12cm | M2 | 0.75 |  | 0
| Excavación en material común seco de 0 - 2 m manual | M3 | 0.9 |  | 0
| Trasiego de material sobrante al sitio de acopio | M3 | 0.215 |  | 0
| Retiro de sobrantes a escombrera certificada | M3 | 0.215 |  | 0
| Lleno compactado con material de sitio | M3 | 0.375 |  | 0
| Lleno compactado con material granular | M3 | 0.075 |  | 0
| Anden en concreto de 20,7 Mpa (3.000 psi) e = 0,10 m. (Terminado escobiado y acolillado). | M2 | 0.75 |  | 0
| Acsesorio a 1" incluye | UN | 2 |  | 0
| Tubo PVC 1" sanitario 6.00m | UN | 2 |  | 0
0
COSTO DIRECTO |  |  |  |  | 0
Caja de inspección de 40 x 40 para reparación domiciliarias alcantarillado (UND- UND)
ÍTEM 45 | DESCRIPCIÓN | UND | CANT. | VLR. UNIT. | VLR. TOTAL
| Formaleta | M | 2.5 |  | 0
| Concreto Impermeabilizado 20.7 MPa. (Grava de 1") | M3 | 0.008 |  | 0
| Acero Fy=414 Mpa. d>1/4" Co+Fi+Ar | Kg | 1.3 |  | 0
| Cuadrilla E 1 Of + 1 Ay (jornal + prestaciones) | Día | 1 |  | 0
| Herramienta menor (% mano obra) | %MO | 0.1 |  | 0
COSTO DIRECTO |  |  |  |  | 0
| PLACA SUPERIOR DE CARCAMO EN C20.7 Mpa.(ANDÉN) (1.0X 1.20 m Profundidad) incluye refuerzo. |  |  |  | UND- M2
ÍTEM 4 | DESCRIPCIÓN | UND | CANT. | VLR. UNIT. | VLR. TOTAL
| Cerramiento provisional con señalizador y tela de cerramiento | ml | 1.3 | 0 | 0
| Cerramiento con cinta de señalización, incluye señalizador tubular, dos cintas | ml | 2.5 | 0 | 0
| Señales preventivas | un | 0.2 | 0 | 0
| Corte con disco de andén en concreto | ml | 2.2 | 0 | 0
| Demolición de anden en concreto e≈12cm | m2 | 1.2 | 0 | 0
| Trasiego de material sobrante al sitio de acopio | m3 | 0.1584 | 0 | 0
| Retiro de sobrantes a escombrera certificada | m3 | 0.1584 | 0 | 0
| Malla Electrosoldada calibre 6mm (Ojo 15x15) (incluye alambre negro, colocación y traslapo). | m2 | 1.3 | 0 | 0
|  |  |  | 0 | 0
| Formaleta | m2 | 1.2 | 0 | 0
| Concreto Impermeabilizado 20.7 MPa. (Grava de 1") | m3 | 0.1584 | 0 | 0
COSTO DIRECTO |  |  |  |  | 0
| Retiro de plaquetas en cámara de transformador incluye corte de concreto, retiro y reinstalación de adoquines. |  |  |  | UND - GLOB
ÍTEM 8 | DESCRIPCIÓN | UND | CANT. | VLR. UNIT. | VLR. TOTAL
| Cerramiento provisional con señalizador y tela de cerramiento | ml | 10 | 0 | 0
| Cerramiento con cinta de señalización, incluye señalizador tubular, dos cintas | ml | 5 | 0 | 0
| Señales preventivas | un | 0.3 | 0 | 0
| Corte con disco de andén en concreto | ml | 30 | 0 | 0
| Cuadrilla A 1 Of + 4 Ay (jornal + prestaciones) | Dia | 2.5 |  | 0
| Desmonte de adoquines | m2 | 12 |  | 0
| Suministro y regado de arena | m3 | 0.8 |  | 0
| Reinstalación de adoquín peatonal existente incluye arena | m2 | 12 | 0 | 0
COSTO DIRECTO |  |  |  |  | 0
| Plaqueta prefabricada en C24MPa. (2,90x.20x.20h) incluye el refuerzo |  |  |  | UND
ÍTEM 9 | DESCRIPCIÓN | UND | CANT. | VLR. UNIT. | VLR. TOTAL
| ACPM | Gl | 0.05 | 0 | 0
| Antisol blanco | Kg | 0.1 | 0 | 0
| formaleta | m2 | 2 | 0 | 0
| acero de refuerzo | kg | 45 | 0 | 0
| Concreto Impermeabilizado 20.7 MPa. (Grava de 1") Acelerado 7 dias | m3 | 0.11 |  | 0
| Lamina de icopor para separacion | m2 | 0.6 |  | 0
| Cuadrilla A 1 Of + 2 Ay (jornal + prestaciones) | Dia | 0.2 |  | 0
| Herramienta menor (% mano obra) | %MO | 0.1 |  | 0
COSTO DIRECTO |  |  |  |  | 0
| CÁMARA DE TRANSFORMADOR C24 MPa. IMPERMEABILIZADO (3.60 m X 2.50 X 2.40 m Altura) |  |  |  | UND - UND
ÍTEM 10 | DESCRIPCIÓN | UND | CANT. | VLR. UNIT. | VLR. TOTAL
| Cerramiento provisional con señalizador y tela de cerramiento | ml | 10 | 0 | 0
| Cerramiento con cinta de señalización, incluye señalizador tubular, dos cintas | ml | 5 | 0 | 0
| Cerramiento rigido en madera para excavaciones h<1,50m | ml | 10 | 0 | 0
| Señales preventivas | und | 0.2 | 0 | 0
| Puente peatonal en madera con pasamanos + señalización a=0,70m | ml | 2.7 | 0 | 0
| Corte con disco de andén en concreto | ml | 12.2 | 0 | 0
| Demolición de anden en concreto e≈12cm | m2 | 9 | 0 | 0
| Excavación en material común seco de 0 - 2 m manual | m3 | 24.25 | 0 | 0
| Trasiego de material sobrante al sitio de acopio | m3 | 29.0755 | 0 | 0
| Retiro de sobrantes a escombrera certificada | m3 | 29.0755 | 0 | 0
| Base en Afirmado su+ri+com | m3 | 2.175 | 0 | 0
| Concreto Impermeabilizado 20.7 MPa. (Grava de 1") Acelerado 7 dias | m3 | 8.3811 | 0 | 0
| Instalacion Tapa de seguridad (D=50cm Lámina de acero cold-Rolled e=3/8") | und | 1 | 0 | 0
| Rejilla angulo < 11/4"x3/16" y platina de 1"x1/4" incluye transporte e instalacion | m2 | 1.838 | 0 | 0
| Pedestal en concreto 24 Mpa. (1.40X.20X.40h) para transformador | und | 2 | 0 | 0
| Acero Fy = 60.000 psi d>1/4" Co+Fi+Ar | kg | 739.1848 | 0 | 0
| Escalera de gato D=3/4" L=1.1m+Anclaje+Epoxico | und | 7 | 0 | 0
| Formaleta para vaciado de muro, zapatas, vigas, placa en concreto y protección de equipos (cable seco) | m2 | 23 | 0 | 0
| Construcción de cubierta provisional para protección, incluye bordillo provisional en mortero para manejo de aguas sobre losa y adoquin | m2 | 10 |  | 0
| Caja de paso para puesta a tierra 0,25 x 0,25 x 0,25 incluye tuberia L=2m | un | 4 | 0 | 0
| Foso dren de (1,0x1,0x0,85h) lleno con triturado. Muros en concreto de 17,2 Mpa, e=0,1m con malla electrosoldada cal 6mm (ojo 0,15x0,15) | und | 1 | 0 | 0
COSTO DIRECTO |  |  |  |  | 0
| CAMARA C20.7MPa. IMPERM. 0.80X0.80X0.80h) para redes de baja tensión (tapa en COLD ROLLED) EN ADOQUIEN |  |  |  | (UND - UND)
ÍTEM 12 | DESCRIPCIÓN | UND | CANT. | VLR. UNIT. | VLR. TOTAL
| Cerramiento provisional con señalizador y tela de cerramiento | ml | 4 | 0 | 0
| Cerramiento con cinta de señalización, incluye señalizador tubular, dos cintas | ml | 1 | 0 | 0
| Excavación en material común seco de 0 - 2 m manual | m3 | 1.3915 | 0 | 0
| Trasiego de material sobrante al sitio de acopio | m3 | 1.6698 |  | 0
| Retiro de sobrantes a escombrera certificada | m3 | 1.6698 |  | 0
| Lleno compactado con material granular | m3 | 0.128 |  | 0
| Formaleta | m2 | 4.2 |  | 0
| Acero Fy = 60.000 psi d>1/4" Co+Fi+Ar | kg | 12 |  | 0
| Concreto Impermeabilizado 20.7 MPa. (Grava de 1") | m3 | 0.42429 |  | 0
| Malla Electrosoldada calibre 6mm (Ojo 15x15) (incluye alambre negro, colocación y traslapo). | m2 | 3.6 |  | 0
| Tapa de seguridad (D=50cm Lámina de acero cold-Rolled e=3/8") | un | 1 |  | 0
| Escalera de gato D=3/4" L=1.1m+Anclaje+Epoxico | und | 2 |  | 0
| Desmonte de adoquines | m2 | 1.96 | 0 | 0
| Suministro y regado de arena | m3 | 0.15 | 0 | 0
| Reinstalación de adoquín peatonal existente incluye arena | m2 | 1.2 | 0 | 0
COSTO DIRECTO |  |  |  |  | 0
Ducto pvc de 1/2" a 3/4" L=2,00 m a carcamo + curva en andén
ÍTEM 13 | DESCRIPCIÓN | UND | CANT. | VLR. UNIT. | VLR. TOTAL
| Corte con disco de andén en concreto | ml | 4 | 0 | 0
| Demolición de anden en concreto e≈12cm | m2 | 0.3 | 0 | 0
| Excavación en material común seco de 0 - 2 m manual | M3 | 0.09 | 0 | 0
| Trasiego de material sobrante al sitio de acopio | M3 | 0.036 | 0 | 0
| Retiro de sobrantes a escombrera certificada | M3 | 0.036 | 0 | 0
| Lleno compactado con material de sitio | M3 | 0.09 |  | 0
| Lleno compactado con material granular | M3 | 0.03 |  | 0
| Anden en concreto de 20,7 Mpa (3.000 psi) e = 0,10 m. (Terminado escobiado y acolillado). | M2 | 0.3 |  | 0
| Canalizacion Tubo conduit de 1/2" a 3/4" incluye curva | M | 2 |  | 0
| Perforacion manual | UN | 1 |  | 0
COSTO DIRECTO |  |  |  |  | 0
Ducto pvc de 1" L= de 1 a 2 m a carcamo + curva en andén
ÍTEM 14 | DESCRIPCIÓN | UND | CANT. | VLR. UNIT. | VLR. TOTAL
| Corte con disco de andén en concreto | M | 4 | 0 | 0
| Demolición de anden en concreto e≈12cm | m2 | 0.3 | 0 | 0
| Excavación en material común seco de 0 - 2 m manual | M3 | 0.09 | 0 | 0
| Trasiego de material sobrante al sitio de acopio | M3 | 0.066 | 0 | 0
| Retiro de sobrantes a escombrera certificada | M3 | 0.066 | 0 | 0
| Lleno compactado con material de sitio | M3 | 0.03 |  | 0
| Lleno compactado con material granular | M3 | 0.03 | 0 | 0
| Anden en concreto de 20,7 Mpa (3.000 psi) e = 0,10 m. (Terminado escobiado y acolillado). | M2 | 0.3 |  | 0
| Canalizacion Tubo conduit de 1" incluye curva | M | 2 |  | 0
| Perforacion manual | UN | 1 |  | 0
COSTO DIRECTO |  |  |  |  | 0
Ducto pvc de 1" L= de 1 a 10 m a camara de inspeccion o camara de barraje + curva en andén
ÍTEM 15 | DESCRIPCIÓN | UND | CANT. | VLR. UNIT. | VLR. TOTAL
| Corte con disco de andén en concreto | M | 5 | 0 | 0
| Demolición de anden en concreto e≈12cm | m2 | 0.75 | 0 | 0
| Excavación en material común seco de 0 - 2 m manual | M3 | 0.225 | 0 | 0
| Trasiego de material sobrante al sitio de acopio | M3 | 0.165 | 0 | 0
| Retiro de sobrantes a escombrera certificada | M3 | 0.165 | 0 | 0
| Lleno compactado con material de sitio | M3 | 0.075 |  | 0
| Lleno compactado con material granular | M3 | 0.075 |  | 0
| Anden en concreto de 20,7 Mpa (3.000 psi) e = 0,10 m. (Terminado escobiado y acolillado). | M2 | 0.75 |  | 0
| Canalizacion Tubo conduit de 1" incluye curva | M | 5 |  | 0
| Perforacion manual | UN | 1 |  | 0
COSTO DIRECTO |  |  |  |  | 0
Ducto pvc de 11/2" y 2" L= de 1 a 10m a camara de inspeccion o camara de barraje + curva en andén
ÍTEM 16 | DESCRIPCIÓN | UND | CANT. | VLR. UNIT. | VLR. TOTAL
| Corte con disco de andén en concreto | ml | 5 | 0 | 0
| Demolición de anden en concreto e≈12cm | m2 | 0.75 | 0 | 0
| Excavación en material común seco de 0 - 2 m manual | M3 | 0.225 | 0 | 0
| Trasiego de material sobrante al sitio de acopio | M3 | 0.165 | 0 | 0
| Retiro de sobrantes a escombrera certificada | M3 | 0.165 | 0 | 0
| Lleno compactado con material de sitio | M3 | 0.075 |  | 0
| Lleno compactado con material granular | M3 | 0.075 |  | 0
| Anden en concreto de 20,7 Mpa (3.000 psi) e = 0,10 m. (Terminado escobiado y acolillado). | M2 | 0.75 |  | 0
| Canalizacion Tubo conduit de 2" incluye curva | ml | 5 |  | 0
| Perforacion manual | UND | 1 |  | 0
COSTO DIRECTO |  |  |  |  | 0
| Afloramiento pvc de 4" a 6" L= 6m incluye curva de gran radio en anden |  |  |  | (UND - UND)
ÍTEM 17 | DESCRIPCIÓN | UND | CANT. | VLR. UNIT. | VLR. TOTAL
| Corte con disco de andén en concreto | M | 12 | 0 | 0
| Demolición de anden en concreto e≈12cm | M2 | 3 | 0 | 0
| Excavación en material común seco de 0 - 2 m manual | M3 | 1.5 | 0 | 0
| Trasiego de material sobrante al sitio de acopio | M3 | 0.66 | 0 | 0
| Retiro de sobrantes a escombrera certificada | M3 | 0.66 | 0 | 0
| Lleno compactado con material de sitio | M3 | 0.9 |  | 0
| Lleno compactado con material granular | M3 | 0.3 |  | 0
| Anden en concreto de 20,7 Mpa (3.000 psi) e = 0,10 m. (Terminado escobiado y acolillado). | M2 | 3 |  | 0
| Curva de gran radio 4" a 6" incluye tuberia 3m | UN | 2 |  | 0
| Tubo PVC 4" tipo TDP por 6.00m | UN | 12 |  | 0
| Perforacion manual | UND | 2 |  | 0
COSTO DIRECTO |  |  |  |  | 0
| Entibado en madera para microtunel |  |  |  |  | M2
ÍTEM | DESCRIPCIÓN | UND | CANT. | VLR. UNIT. | RENDIMIENTO | VLR. TOTAL
1 | Cuartón de sajo 2" x 4" x 2,9 m | M | 1.5 | #REF! |  | #REF!
2 | Telera de 3,5 x 24 cm x 2,9 m de sajo | M | 2 | #REF! |  | #REF!
3 | Puntilla (promedio) | Lb | 0.25 | #REF! |  | #REF!
4 | ACPM | Gl | 0.1 | #REF! |  | #REF!
5 | Varillón de sajo 3x3 | M | 0.5 | #REF! | 1.03 | #REF!
6 | Cuadrilla E 1 Of + 1 Ay (jornal + prestaciones) | Día | 1 | #REF! | 0.15 | #REF!
7 | Herramienta menor (% mano obra) | %MO | 0.1 | #REF! |  | #REF!
COSTO DIRECTO | [5 empty] | #REF!
ITEM 6. Paletero (UND - DIA)
ÍTEM | DESCRIPCIÓN | UND | CANT. | VLR. UNIT. | VLR. TOTAL
1 | Paleta pare - siga en polietileno y texto reflectivo, de 45 cm | UND | 1 | 24190 | 24190
2 | Alquiler de equipos de radiotelefonía | Día | 1 | 5000 | 5000
3 | Auxiliares de Tránsito | Día | 1 | 73738 | 73738
COSTO DIRECTO |  |  |  |  | 102928

## A.U. 11 A 14
ANÁLISIS DEL AU
| PLAZO EN MESES | 3 |  | VALOR TOTAL | 0
|  |  |  | COSTOS DIRECTO DE OBRA | 0
1. | PERSONAL PROFESIONAL
| PROFESIONAL | SALARIO | UTILIZACION MES | No. MESES | V/r PARCIAL
1.1 | Director de Obra |  | 0.3 | 3 | 0
1.2 | Residente de Obra |  | 1 | 3 | 0
1.3 | tecnologo y/o inspector de obra |  | 1 | 3 | 0
1.4 | Asesor Seguridad y salud en el trabajo |  |  |  | 0
1.5 | Asesor Ambiental |  |  |  | 0
1.6 | Asesor de gestión de calidad |  |  |  | 0
1.7 | Asesor gestión social |  |  |  | 0
1.8 | Maestro de obra |  | 0 | 3 | 0 | 0
1.9 | Ing. electricista |  |  |  | 0
1.9 | Inspector de Obra (Maestro) |  |  | 3 | 0
| Subtotal Personal |  |  |  | 0
| Factor Prestacional |  |  | 66.29% | 0
| Total Personal |  |  |  | 0
2. | PERSONAL DE APOYO
2.1 | Secretaria |  | 0 | 0 | 0
2.2 | Almacenista |  | 0 | 3 | 0
2.3 | Auxiliar contable |  | 0 | 0 | 0
2.4 | Vigilancia |  | 0 | 3 | 0
2.5 | Mensajero |  | 0 | 0 | 0
| Subtotal Personal |  |  |  | 0
| Factor Prestacional |  |  | 66.29% | 0
| Total Personal |  |  |  | 0 |  | 0
3. | COSTOS DE LEGALIZACION
3.1 | POLIZAS | 0 | 1% |  | 0
| Subtotal costos de legalizacion |  |  |  | 0
4. | IMPUESTOS
4.1 | IMPUESTO DE TIMBRE | 0 |  |  | 0
4.1 | ESTAMPILLAS PRODEPORTE | 0 | 2% |  | 0
4.2 | ESTAMPILLAS PRODEPORTE | 0 |  |  | 0
4.3 | ESTAMPILLAS PRODEPORTE | 0 |  |  | 0
4.4 | ESTAMPILLAS PRODEPORTE | 0 |  |  | 0
4.2 | ESTAMPILLAS PROHOSPITAL | 0 | 2% |  | 0
4.3 | CONTRIBUCION ESPECIAL | 0 | 5% |  | 0
4.4 |  |  |  |  | 0
4.5 |  |  |  |  | 0
| Subtotal Impuestos |  |  |  | 0
5. | COSTOS DIRECTOS REEMBOLSABLES
5.1 | Equipos de computo | 50000 |  | 3 | 0
5.2 | Comunicaciones y Telefonos | 80000 |  | 3 | 0
5.3 | Gastos operacionales de oficina | 80000 |  | 3 | 0
5.4 | Papeleria, Fotocopias, Fax y Fotografias. | 30000 |  | 3 | 0
5.5 | Seguridad Industrial | 306782 | 1 | 4
5.6 | Vigilancia | 1700000 | 2 |  | 0
| Subtotal Costos Directos |  |  |  | 0
| Factor de Administracion |  |  |  | 0
| Total Costos Directos |  |  |  | 0
6 | OTROS COSTOS
6.1 | Campamente o bodega | 2000000 | 1 |  | 0
6.2 | Valla informativa | 150000 | 0 | 3 | 0
| Subtotal Otros |  |  |  | 0
1 | VALOR TOTAL ADMINISTRACION (1+2+3+4+5+6) |  |  |  | 0 | 0
2 | VALOR UTILIDAD |  |  |  | 0 | 0
| REDONDEO GENERAL |  |  | 0% | 0
Representante Legal